## murrelektronik_de (1)
id | title | article | fulltext | price | manufacturer | category | image | pdf
1 | Murrelektronik Rundsteckverbinder 7000-12681-0000000 | 7000-12681-0000000 | <td valign=top class=BD02 style="border-width: 4px 5px;"><div >Murrelektronik Rundsteckverbinder 7000-12681-0000000 AusfГјhrung des Anschlusssockels fГјr Aktoren und Sensoren M12, AusfГјhrung Female (Buchse), Anordnung der KabelzufГјhrung vertikal, Anzahl der Pole 4, AusfГјhrung des elektrischen Anschlusses Schneidklemme IDC, Aderquerschnitt 0,5mmВІ, ZulГ¤ssiger Kabeldurchmesser 4 ... 5,1mm, Werkstoff des GehГ¤uses Kunststoff, FГјr Anwendungen bis 32 V AC/DC und 4 A</div><div class="fw_b fs_2" style="margin:5px 0px;">Weitere Informationen:</div><table border=0 cellspacing=0 cellpadding=0 class="fs_2 BD05 bw_0001" width="100%"><tr><td width="30%" class=B5><img src='/p.gif' alt='' width=115 height=1 class=bpxl></td><td width="70%" class=B5><img src='/p.gif' alt='' width=1 height=1 class=bpxl></td></tr><tr class=B2><td class=bd05rb valign=top><div class="m5 fw_b">AusfГјhrung des Anschlusssockels fГјr Aktoren und Sensoren:</div></td><td class=bd05rb valign=top><div class=m5>M12</div></td></tr><tr class=B14><td class=bd05rb valign=top><div class="m5 fw_b">AusfГјhrung:</div></td><td class=bd05rb valign=top><div class=m5>Female (Buchse)</div></td></tr><tr class=B2><td class=bd05rb valign=top><div class="m5 fw_b">Anordnung der KabelzufГјhrung:</div></td><td class=bd05rb valign=top><div class=m5>vertikal</div></td></tr><tr class=B14><td class=bd05rb valign=top><div class="m5 fw_b">Anzahl der Pole:</div></td><td class=bd05rb valign=top><div class=m5>4</div></td></tr><tr class=B2><td class=bd05rb valign=top><div class="m5 fw_b">AusfГјhrung des elektrischen Anschlusses:</div></td><td class=bd05rb valign=top><div class=m5>Schneidklemme</div></td></tr><tr class=B14><td class=bd05rb valign=top><div class="m5 fw_b">Geschirmt:</div></td><td class=bd05rb valign=top><div class=m5>false</div></td></tr><tr class=B2><td class=bd05rb valign=top><div class="m5 fw_b">Aderquerschnitt:</div></td><td class=bd05rb valign=top><div class=m5>0.5 mmВІ</div></td></tr><tr class=B14><td class=bd05rb valign=top><div class="m5 fw_b">ZulГ¤ssiger Kabeldurchmesser:</div></td><td class=bd05rb valign=top><div class=m5>4 mm ¦ 5.1 mm</div></td></tr><tr class=B2><td class=bd05rb valign=top><div class="m5 fw_b">Werkstoff des GehГ¤uses:</div></td><td class=bd05rb valign=top><div class=m5>Kunststoff</div></td></tr><tr class=B14><td class=bd05rb valign=top><div class="m5 fw_b">Gefahrstoff:</div></td><td class=bd05rb valign=top><div class=m5>k.A.</div></td></tr></table></td> |  | Murrelektronik | Kabelsteckverbinder | 651970_0765161.jpg
2 | Murrelektronik Limited 80021 Serielles Kabel 3-polig Stecksockel, LГ¤nge 5m | 7000-80021-6360500 | <td valign=top class=BD02 style="border-width: 4px 5px;"><div >Anschluss A = Ventilform C<br>Anschluss B = Nicht abgeschlossen<br>LГ¤nge = 5m<br>Aderzahl = 3<br>Anzahl der Kontakte Steckverbinder A = 3<br>Nennstrom = 4 A (pro Kontakt)<br>Mantelfarbe = Schwarz<br>IP Klasse = IP66K, IP67<br>Betriebsspannung = 24 V ac/dc<br>Kabelprofil = Mehrleiter<br>Leiterquerschnitt = 0,75 mmВІ<br>Serie = 80021<br><br>Form-C-Ventilstecker. Dieser Form-C-Ventilstecker von MURR Elektronik hat ein KunststoffgehГ¤use, das gegen Chemikalien und Г–le resistent ist.</div><div class="fw_b fs_2" style="margin:5px 0px;">Weitere Informationen:</div><table border=0 cellspacing=0 cellpadding=0 class="fs_2 BD05 bw_0001" width="100%"><tr><td width="30%" class=B5><img src='/p.gif' alt='' width=115 height=1 class=bpxl></td><td width="70%" class=B5><img src='/p.gif' alt='' width=1 height=1 class=bpxl></td></tr><tr class=B2><td class=bd05rb valign=top><div class="m5 fw_b">Anschluss A:</div></td><td class=bd05rb valign=top><div class=m5>Ventilform C</div></td></tr><tr class=B14><td class=bd05rb valign=top><div class="m5 fw_b">Anschluss B:</div></td><td class=bd05rb valign=top><div class=m5>Nicht abgeschlossen</div></td></tr><tr class=B2><td class=bd05rb valign=top><div class="m5 fw_b">LГ¤nge:</div></td><td class=bd05rb valign=top><div class=m5>5m</div></td></tr><tr class=B14><td class=bd05rb valign=top><div class="m5 fw_b">Aderzahl:</div></td><td class=bd05rb valign=top><div class=m5>3</div></td></tr><tr class=B2><td class=bd05rb valign=top><div class="m5 fw_b">Anzahl der Kontakte Steckverbinder A:</div></td><td class=bd05rb valign=top><div class=m5>3</div></td></tr><tr class=B14><td class=bd05rb valign=top><div class="m5 fw_b">Nennstrom:</div></td><td class=bd05rb valign=top><div class=m5>4 A (pro Kontakt)</div></td></tr><tr class=B2><td class=bd05rb valign=top><div class="m5 fw_b">Mantelfarbe:</div></td><td class=bd05rb valign=top><div class=m5>Schwarz</div></td></tr><tr class=B14><td class=bd05rb valign=top><div class="m5 fw_b">IP Klasse:</div></td><td class=bd05rb valign=top><div class=m5>IP66K, IP67</div></td></tr><tr class=B2><td class=bd05rb valign=top><div class="m5 fw_b">Betriebsspannung:</div></td><td class=bd05rb valign=top><div class=m5>24 V ac/dc</div></td></tr><tr class=B14><td class=bd05rb valign=top><div class="m5 fw_b">Kabelprofil:</div></td><td class=bd05rb valign=top><div class=m5>Mehrleiter</div></td></tr><tr class=B2><td class=bd05rb valign=top><div class="m5 fw_b">Leiterquerschnitt:</div></td><td class=bd05rb valign=top><div class=m5>0,75 mmВІ</div></td></tr><tr class=B14><td class=bd05rb valign=top><div class="m5 fw_b">Serie:</div></td><td class=bd05rb valign=top><div class=m5>80021</div></td></tr></table></td> |  | Murrelektronik | Profibus Ventilstecker | r1236243_01.jpg
3 | Murrelektronik Buchse 7000-12981-0000000 | 7000-12981-0000000 | <td valign=top class=BD02 style="border-width: 4px 5px;"><div >Murrelektronik Buchse 7000-12981-0000000 AusfГјhrung des Anschlusssockels fГјr Aktoren und Sensoren M12, AusfГјhrung Female (Buchse), Anordnung der KabelzufГјhrung vertikal, Anzahl der Pole 4, AusfГјhrung des elektrischen Anschlusses Schraubanschluss, Aderquerschnitt 0,75mmВІ, ZulГ¤ssiger Kabeldurchmesser 4 ... 6mm, Werkstoff des GehГ¤uses Kunststoff, FГјr Spannungen bis 250 V AC/DC und StrГ¶me bis 4 A</div><div class="fw_b fs_2" style="margin:5px 0px;">Weitere Informationen:</div><table border=0 cellspacing=0 cellpadding=0 class="fs_2 BD05 bw_0001" width="100%"><tr><td width="30%" class=B5><img src='/p.gif' alt='' width=115 height=1 class=bpxl></td><td width="70%" class=B5><img src='/p.gif' alt='' width=1 height=1 class=bpxl></td></tr><tr class=B2><td class=bd05rb valign=top><div class="m5 fw_b">AusfГјhrung des Anschlusssockels fГјr Aktoren und Sensoren:</div></td><td class=bd05rb valign=top><div class=m5>M12</div></td></tr><tr class=B14><td class=bd05rb valign=top><div class="m5 fw_b">AusfГјhrung:</div></td><td class=bd05rb valign=top><div class=m5>Female (Buchse)</div></td></tr><tr class=B2><td class=bd05rb valign=top><div class="m5 fw_b">Anordnung der KabelzufГјhrung:</div></td><td class=bd05rb valign=top><div class=m5>vertikal</div></td></tr><tr class=B14><td class=bd05rb valign=top><div class="m5 fw_b">Anzahl der Pole:</div></td><td class=bd05rb valign=top><div class=m5>4</div></td></tr><tr class=B2><td class=bd05rb valign=top><div class="m5 fw_b">AusfГјhrung des elektrischen Anschlusses:</div></td><td class=bd05rb valign=top><div class=m5>Schraubanschluss</div></td></tr><tr class=B14><td class=bd05rb valign=top><div class="m5 fw_b">Geschirmt:</div></td><td class=bd05rb valign=top><div class=m5>false</div></td></tr><tr class=B2><td class=bd05rb valign=top><div class="m5 fw_b">Aderquerschnitt:</div></td><td class=bd05rb valign=top><div class=m5>0.75 mmВІ</div></td></tr><tr class=B14><td class=bd05rb valign=top><div class="m5 fw_b">ZulГ¤ssiger Kabeldurchmesser:</div></td><td class=bd05rb valign=top><div class=m5>4 mm ¦ 6 mm</div></td></tr><tr class=B2><td class=bd05rb valign=top><div class="m5 fw_b">Werkstoff des GehГ¤uses:</div></td><td class=bd05rb valign=top><div class=m5>Kunststoff</div></td></tr><tr class=B14><td class=bd05rb valign=top><div class="m5 fw_b">Gefahrstoff:</div></td><td class=bd05rb valign=top><div class=m5>k.A.</div></td></tr></table></td> |  | Murrelektronik | Kabelsteckverbinder | 651970_0765056.jpg
4 | Murrelektronik Limited 7000 Serielles Kabel 3-polig Stecksockel / Stecker, LГ¤nge 1m | 7000-88001-6300100 | <td valign=top class=BD02 style="border-width: 4px 5px;"><div >Anschluss A = Gerade M8<br>Anschluss B = Gerade M8<br>LГ¤nge = 1m<br>Anzahl der Kontakte Steckverbinder A = 3<br>Anzahl der Kontakte Steckverbinder B = 3<br>Mantelfarbe = Schwarz<br>Leiterquerschnitt = 0,25 mmВІ<br>AWG = 24<br><br>cULus, cSAus, GOST. Gerade M8-Steckverbinder-Kabelgarnituren fГјr Sensor-Stellglied. Die Kabelgarnituren mit geradem M8- auf M8-Steckverbinder fГјr Sensor-Stellglied von MURR Elektronik mit PUR-Kabel (gemГ¤Гџ UL/CSA) sind fГјr extrem anspruchsvolle Anwendungen wie in Werkzeugmaschinen, Schwenktischen, Metallschnitt und Metallbau geeignet und kГ¶nnen bei korrekter Installation auch fГјr C-Schienen verwendet werden. Diese Kabelkomponenten mit M8- auf M8-Steckverbinder besitzen eine gute BestГ¤ndigkeit gegen Chemikalien, Г–le und Schmiermittel, KГјhlmittel und andere aggressive Medien, sie sind schwer entflammbar gemГ¤Гџ VDE 0472, und sie werden in 3-poligen AusfГјhrungen mit verschiedenen KabellГ¤ngen fГјr Ihre spezifischen Anwendungen angeboten. Maximaler Strom: 4 A HГ¤lt hohen mechanischen Beanspruchungen stand Hohe Abriebfestigkeit Hydrolyse- und UV-bestГ¤ndig Schutzklasse IP67</div><div class="fw_b fs_2" style="margin:5px 0px;">Weitere Informationen:</div><table border=0 cellspacing=0 cellpadding=0 class="fs_2 BD05 bw_0001" width="100%"><tr><td width="30%" class=B5><img src='/p.gif' alt='' width=115 height=1 class=bpxl></td><td width="70%" class=B5><img src='/p.gif' alt='' width=1 height=1 class=bpxl></td></tr><tr class=B2><td class=bd05rb valign=top><div class="m5 fw_b">Anschluss A:</div></td><td class=bd05rb valign=top><div class=m5>Gerade M8</div></td></tr><tr class=B14><td class=bd05rb valign=top><div class="m5 fw_b">Anschluss B:</div></td><td class=bd05rb valign=top><div class=m5>Gerade M8</div></td></tr><tr class=B2><td class=bd05rb valign=top><div class="m5 fw_b">LГ¤nge:</div></td><td class=bd05rb valign=top><div class=m5>1m</div></td></tr><tr class=B14><td class=bd05rb valign=top><div class="m5 fw_b">Anzahl der Kontakte Steckverbinder A:</div></td><td class=bd05rb valign=top><div class=m5>3</div></td></tr><tr class=B2><td class=bd05rb valign=top><div class="m5 fw_b">Anzahl der Kontakte Steckverbinder B:</div></td><td class=bd05rb valign=top><div class=m5>3</div></td></tr><tr class=B14><td class=bd05rb valign=top><div class="m5 fw_b">Mantelfarbe:</div></td><td class=bd05rb valign=top><div class=m5>Schwarz</div></td></tr><tr class=B2><td class=bd05rb valign=top><div class="m5 fw_b">Leiterquerschnitt:</div></td><td class=bd05rb valign=top><div class=m5>0,25 mmВІ</div></td></tr><tr class=B14><td class=bd05rb valign=top><div class="m5 fw_b">AWG:</div></td><td class=bd05rb valign=top><div class=m5>24</div></td></tr></table></td> |  | Murrelektronik | Druckerkabel Seriell D-Sub 25 Pol Stecker auf D-Sub 25 Pol Stecker | r7975712_01.jpg
5 | Murrelektronik Buchse gerade 4pol. 0,25-0,5qmm 7000-12601-0000000 | 7000-12601-0000000 | <td valign=top class=BD02 style="border-width: 4px 5px;"><div >Murrelektronik Buchse gerade 4pol. 0,25-0,5qmm 7000-12601-0000000 AusfГјhrung des Anschlusssockels fГјr Aktoren und Sensoren M12, AusfГјhrung Female (Buchse), Anordnung der KabelzufГјhrung gerade, Anzahl der Pole 4, AusfГјhrung des elektrischen Anschlusses Schneidklemme IDC, Aderquerschnitt 0,5mmВІ, ZulГ¤ssiger Kabeldurchmesser 4 ... 5,1mm, Werkstoff des GehГ¤uses Kunststoff, FГјr Anwendungen bis 32 V AC/DC und 4 A</div><div class="fw_b fs_2" style="margin:5px 0px;">Weitere Informationen:</div><table border=0 cellspacing=0 cellpadding=0 class="fs_2 BD05 bw_0001" width="100%"><tr><td width="30%" class=B5><img src='/p.gif' alt='' width=115 height=1 class=bpxl></td><td width="70%" class=B5><img src='/p.gif' alt='' width=1 height=1 class=bpxl></td></tr><tr class=B2><td class=bd05rb valign=top><div class="m5 fw_b">AusfГјhrung des Anschlusssockels fГјr Aktoren und Sensoren:</div></td><td class=bd05rb valign=top><div class=m5>M12</div></td></tr><tr class=B14><td class=bd05rb valign=top><div class="m5 fw_b">AusfГјhrung:</div></td><td class=bd05rb valign=top><div class=m5>Female (Buchse)</div></td></tr><tr class=B2><td class=bd05rb valign=top><div class="m5 fw_b">Anordnung der KabelzufГјhrung:</div></td><td class=bd05rb valign=top><div class=m5>gerade</div></td></tr><tr class=B14><td class=bd05rb valign=top><div class="m5 fw_b">Anzahl der Pole:</div></td><td class=bd05rb valign=top><div class=m5>4</div></td></tr><tr class=B2><td class=bd05rb valign=top><div class="m5 fw_b">AusfГјhrung des elektrischen Anschlusses:</div></td><td class=bd05rb valign=top><div class=m5>Schneidklemme</div></td></tr><tr class=B14><td class=bd05rb valign=top><div class="m5 fw_b">Geschirmt:</div></td><td class=bd05rb valign=top><div class=m5>false</div></td></tr><tr class=B2><td class=bd05rb valign=top><div class="m5 fw_b">Aderquerschnitt:</div></td><td class=bd05rb valign=top><div class=m5>0.5 mmВІ</div></td></tr><tr class=B14><td class=bd05rb valign=top><div class="m5 fw_b">ZulГ¤ssiger Kabeldurchmesser:</div></td><td class=bd05rb valign=top><div class=m5>4 mm ¦ 5.1 mm</div></td></tr><tr class=B2><td class=bd05rb valign=top><div class="m5 fw_b">Werkstoff des GehГ¤uses:</div></td><td class=bd05rb valign=top><div class=m5>Kunststoff</div></td></tr><tr class=B14><td class=bd05rb valign=top><div class="m5 fw_b">Gefahrstoff:</div></td><td class=bd05rb valign=top><div class=m5>k.A.</div></td></tr></table></td> |  | Murrelektronik | Kabelsteckverbinder | 651970_0765300.jpg
6 | Murrelektronik Limited 7000 Serielles Kabel 3-polig Stecksockel / Stecker, LГ¤nge 1m | 7000-40321-6330100 | <td valign=top class=BD02 style="border-width: 4px 5px;"><div >Anschluss A = Rechtwinklig M12<br>Anschluss B = Gerade M12<br>LГ¤nge = 1m<br>Anzahl der Kontakte Steckverbinder A = 3<br>Anzahl der Kontakte Steckverbinder B = 3<br>Mantelfarbe = Schwarz<br>Leiterquerschnitt = 0,34 mmВІ<br>GehГ¤usetyp SteckverbinderA = Stecksockel<br><br>cULus, cSAus, GOST. M12-Steckverbinder-Kabelgarnituren fГјr Sensor-Stellglied, mit LED. Die Kabelgarnituren mit geradem M12-Stecker auf abgewinkelte M12-Buchse fГјr Sensor-Stellglied von MURR Elektronik mit Anzeige-LEDs und PUR-Kabel (gemГ¤Гџ UL/CSA) sind fГјr extrem anspruchsvolle Anwendungen wie in Werkzeugmaschinen, Schwenktischen, Metallschnitt und Metallbau geeignet und kГ¶nnen bei korrekter Installation auch fГјr C-Schienen verwendet werden. Diese Kabelkomponenten mit M12- auf M12-Steckverbinder besitzen eine gute BestГ¤ndigkeit gegen Chemikalien, Г–le und Schmiermittel, KГјhlmittel und andere aggressive Medien, sie sind schwer entflammbar gemГ¤Гџ VDE 0472, und sie werden in 3- und 4-poligen AusfГјhrungen mit verschiedenen KabellГ¤ngen fГјr Ihre spezifischen Anwendungen angeboten. Maximaler Strom: 4 A HГ¤lt hohen mechanischen Beanspruchungen stand Hohe Abriebfestigkeit Hydrolyse- und UV-bestГ¤ndig Schutzklasse IP67</div><div class="fw_b fs_2" style="margin:5px 0px;">Weitere Informationen:</div><table border=0 cellspacing=0 cellpadding=0 class="fs_2 BD05 bw_0001" width="100%"><tr><td width="30%" class=B5><img src='/p.gif' alt='' width=115 height=1 class=bpxl></td><td width="70%" class=B5><img src='/p.gif' alt='' width=1 height=1 class=bpxl></td></tr><tr class=B2><td class=bd05rb valign=top><div class="m5 fw_b">Anschluss A:</div></td><td class=bd05rb valign=top><div class=m5>Rechtwinklig M12</div></td></tr><tr class=B14><td class=bd05rb valign=top><div class="m5 fw_b">Anschluss B:</div></td><td class=bd05rb valign=top><div class=m5>Gerade M12</div></td></tr><tr class=B2><td class=bd05rb valign=top><div class="m5 fw_b">LГ¤nge:</div></td><td class=bd05rb valign=top><div class=m5>1m</div></td></tr><tr class=B14><td class=bd05rb valign=top><div class="m5 fw_b">Anzahl der Kontakte Steckverbinder A:</div></td><td class=bd05rb valign=top><div class=m5>3</div></td></tr><tr class=B2><td class=bd05rb valign=top><div class="m5 fw_b">Anzahl der Kontakte Steckverbinder B:</div></td><td class=bd05rb valign=top><div class=m5>3</div></td></tr><tr class=B14><td class=bd05rb valign=top><div class="m5 fw_b">Mantelfarbe:</div></td><td class=bd05rb valign=top><div class=m5>Schwarz</div></td></tr><tr class=B2><td class=bd05rb valign=top><div class="m5 fw_b">Leiterquerschnitt:</div></td><td class=bd05rb valign=top><div class=m5>0,34 mmВІ</div></td></tr><tr class=B14><td class=bd05rb valign=top><div class="m5 fw_b">GehГ¤usetyp SteckverbinderA:</div></td><td class=bd05rb valign=top><div class=m5>Stecksockel</div></td></tr></table></td> |  | Murrelektronik | ASI-Buchse | r7975639_01.jpg
7 | Murrelektronik Optokoppler 50080 | 50080 | <td valign=top class=BD02 style="border-width: 4px 5px;"><div >Murrelektronik Optokoppler 50080 Bemessungsbetriebsstrom Ie 2A, Art des Digitalausgangs Transistor, Mit LED-Anzeige, Transistorausgang und MinussteckbrГјcke, Doppelklemmen im Ausgangskreis, Spannungsbereich "ein" 10 - 53 V DC, Schaltstrom 10 mA...2 A (kurzschlussfest), Befestigungsart: Schnappbar auf 35 mm DIN-Schiene nach EN 50022, Breite: 12 mm</div><div class="fw_b fs_2" style="margin:5px 0px;">Weitere Informationen:</div><table border=0 cellspacing=0 cellpadding=0 class="fs_2 BD05 bw_0001" width="100%"><tr><td width="30%" class=B5><img src='/p.gif' alt='' width=115 height=1 class=bpxl></td><td width="70%" class=B5><img src='/p.gif' alt='' width=1 height=1 class=bpxl></td></tr><tr class=B2><td class=bd05rb valign=top><div class="m5 fw_b">Bemessungsbetriebsstrom Ie:</div></td><td class=bd05rb valign=top><div class=m5>2 A</div></td></tr><tr class=B14><td class=bd05rb valign=top><div class="m5 fw_b">Art des Digitalausgangs:</div></td><td class=bd05rb valign=top><div class=m5>Transistor</div></td></tr><tr class=B2><td class=bd05rb valign=top><div class="m5 fw_b">Mit LED-Anzeige:</div></td><td class=bd05rb valign=top><div class=m5>true</div></td></tr><tr class=B14><td class=bd05rb valign=top><div class="m5 fw_b">Gefahrstoff:</div></td><td class=bd05rb valign=top><div class=m5>k.A.</div></td></tr></table></td> |  | Murrelektronik | Optokoppler | 651970_0765358.jpg
8 | Murrelektronik Limited 7000 Serielles Kabel 3-polig Stecksockel / Stecker, LГ¤nge 2m | 7000-40321-6330200 | <td valign=top class=BD02 style="border-width: 4px 5px;"><div >Anschluss A = Rechtwinklig M12<br>Anschluss B = Gerade M12<br>LГ¤nge = 2m<br>Anzahl der Kontakte Steckverbinder A = 3<br>Anzahl der Kontakte Steckverbinder B = 3<br>Mantelfarbe = Schwarz<br>Leiterquerschnitt = 0,34 mmВІ<br>Serie = 7000<br><br>cULus, cSAus, GOST. M12-Steckverbinder-Kabelgarnituren fГјr Sensor-Stellglied, mit LED. Die Kabelgarnituren mit geradem M12-Stecker auf abgewinkelte M12-Buchse fГјr Sensor-Stellglied von MURR Elektronik mit Anzeige-LEDs und PUR-Kabel (gemГ¤Гџ UL/CSA) sind fГјr extrem anspruchsvolle Anwendungen wie in Werkzeugmaschinen, Schwenktischen, Metallschnitt und Metallbau geeignet und kГ¶nnen bei korrekter Installation auch fГјr C-Schienen verwendet werden. Diese Kabelkomponenten mit M12- auf M12-Steckverbinder besitzen eine gute BestГ¤ndigkeit gegen Chemikalien, Г–le und Schmiermittel, KГјhlmittel und andere aggressive Medien, sie sind schwer entflammbar gemГ¤Гџ VDE 0472, und sie werden in 3- und 4-poligen AusfГјhrungen mit verschiedenen KabellГ¤ngen fГјr Ihre spezifischen Anwendungen angeboten. Maximaler Strom: 4 A HГ¤lt hohen mechanischen Beanspruchungen stand Hohe Abriebfestigkeit Hydrolyse- und UV-bestГ¤ndig Schutzklasse IP67</div><div class="fw_b fs_2" style="margin:5px 0px;">Weitere Informationen:</div><table border=0 cellspacing=0 cellpadding=0 class="fs_2 BD05 bw_0001" width="100%"><tr><td width="30%" class=B5><img src='/p.gif' alt='' width=115 height=1 class=bpxl></td><td width="70%" class=B5><img src='/p.gif' alt='' width=1 height=1 class=bpxl></td></tr><tr class=B2><td class=bd05rb valign=top><div class="m5 fw_b">Anschluss A:</div></td><td class=bd05rb valign=top><div class=m5>Rechtwinklig M12</div></td></tr><tr class=B14><td class=bd05rb valign=top><div class="m5 fw_b">Anschluss B:</div></td><td class=bd05rb valign=top><div class=m5>Gerade M12</div></td></tr><tr class=B2><td class=bd05rb valign=top><div class="m5 fw_b">LГ¤nge:</div></td><td class=bd05rb valign=top><div class=m5>2m</div></td></tr><tr class=B14><td class=bd05rb valign=top><div class="m5 fw_b">Anzahl der Kontakte Steckverbinder A:</div></td><td class=bd05rb valign=top><div class=m5>3</div></td></tr><tr class=B2><td class=bd05rb valign=top><div class="m5 fw_b">Anzahl der Kontakte Steckverbinder B:</div></td><td class=bd05rb valign=top><div class=m5>3</div></td></tr><tr class=B14><td class=bd05rb valign=top><div class="m5 fw_b">Mantelfarbe:</div></td><td class=bd05rb valign=top><div class=m5>Schwarz</div></td></tr><tr class=B2><td class=bd05rb valign=top><div class="m5 fw_b">Leiterquerschnitt:</div></td><td class=bd05rb valign=top><div class=m5>0,34 mmВІ</div></td></tr><tr class=B14><td class=bd05rb valign=top><div class="m5 fw_b">Serie:</div></td><td class=bd05rb valign=top><div class=m5>7000</div></td></tr></table></td> |  | Murrelektronik | ASI-Buchse | r7975639_01.jpg
9 | Murrelektronik Klemmenrelais 6652005 | 6652005 | <td valign=top class=BD02 style="border-width: 4px 5px;"><div >Murrelektronik Klemmenrelais 6652005 AusfГјhrung des elektrischen Anschlusses Federzuganschluss, Bemessungssteuerspeisespannung Us bei DC 24 ... 24V, Spannungsart zur BetГ¤tigung DC, Antrieb, Polung gepolt, Schaltverhalten des Antriebs monostabil, Anzahl der Kontakte als Г–ffner 0, Anzahl der Kontakte als SchlieГџer 0, Anzahl der Kontakte als Wechsler 1, KomplettgerГ¤t mit Sockel, Breite 6,2mm, HГ¶he 90mm, Tiefe 65mm,</div><div class="fw_b fs_2" style="margin:5px 0px;">Weitere Informationen:</div><table border=0 cellspacing=0 cellpadding=0 class="fs_2 BD05 bw_0001" width="100%"><tr><td width="30%" class=B5><img src='/p.gif' alt='' width=115 height=1 class=bpxl></td><td width="70%" class=B5><img src='/p.gif' alt='' width=1 height=1 class=bpxl></td></tr><tr class=B2><td class=bd05rb valign=top><div class="m5 fw_b">AusfГјhrung des elektrischen Anschlusses:</div></td><td class=bd05rb valign=top><div class=m5>Federzuganschluss</div></td></tr><tr class=B14><td class=bd05rb valign=top><div class="m5 fw_b">Mit abnehmbaren Klemmen:</div></td><td class=bd05rb valign=top><div class=m5>false</div></td></tr><tr class=B2><td class=bd05rb valign=top><div class="m5 fw_b">Bemessungssteuerspeisespannung Us bei DC:</div></td><td class=bd05rb valign=top><div class=m5>24 V</div></td></tr><tr class=B14><td class=bd05rb valign=top><div class="m5 fw_b">Spannungsart zur BetГ¤tigung:</div></td><td class=bd05rb valign=top><div class=m5>DC</div></td></tr><tr class=B2><td class=bd05rb valign=top><div class="m5 fw_b">Antrieb, Polung:</div></td><td class=bd05rb valign=top><div class=m5>gepolt</div></td></tr><tr class=B14><td class=bd05rb valign=top><div class="m5 fw_b">Schaltverhalten des Antriebs:</div></td><td class=bd05rb valign=top><div class=m5>monostabil</div></td></tr><tr class=B2><td class=bd05rb valign=top><div class="m5 fw_b">Anzahl der Kontakte als Г–ffner:</div></td><td class=bd05rb valign=top><div class=m5>0</div></td></tr><tr class=B14><td class=bd05rb valign=top><div class="m5 fw_b">Anzahl der Kontakte als SchlieГџer:</div></td><td class=bd05rb valign=top><div class=m5>0</div></td></tr><tr class=B2><td class=bd05rb valign=top><div class="m5 fw_b">Anzahl der Kontakte als Wechsler:</div></td><td class=bd05rb valign=top><div class=m5>1</div></td></tr><tr class=B14><td class=bd05rb valign=top><div class="m5 fw_b">KomplettgerГ¤t mit Sockel:</div></td><td class=bd05rb valign=top><div class=m5>true</div></td></tr><tr class=B2><td class=bd05rb valign=top><div class="m5 fw_b">Breite:</div></td><td class=bd05rb valign=top><div class=m5>6.2 mm</div></td></tr><tr class=B14><td class=bd05rb valign=top><div class="m5 fw_b">HГ¶he:</div></td><td class=bd05rb valign=top><div class=m5>90 mm</div></td></tr><tr class=B2><td class=bd05rb valign=top><div class="m5 fw_b">Tiefe:</div></td><td class=bd05rb valign=top><div class=m5>65 mm</div></td></tr><tr class=B14><td class=bd05rb valign=top><div class="m5 fw_b">Gefahrstoff:</div></td><td class=bd05rb valign=top><div class=m5>k.A.</div></td></tr></table></td> |  | Murrelektronik | Industrierelais | 651970_0765352.jpg
10 | Murrelektronik Limited 7000 Serielles Kabel 3-polig Stecksockel / Stecker, LГ¤nge 600mm | 7000-40321-6330060 | <td valign=top class=BD02 style="border-width: 4px 5px;"><div >Anschluss A = Rechtwinklig M12<br>Anschluss B = Gerade M12<br>LГ¤nge = 600mm<br>Anzahl der Kontakte Steckverbinder A = 3<br>Anzahl der Kontakte Steckverbinder B = 3<br>Mantelfarbe = Schwarz<br>Leiterquerschnitt = 0,34 mmВІ<br>Serie = 7000<br><br>cULus, cSAus, GOST. M12-Steckverbinder-Kabelgarnituren fГјr Sensor-Stellglied, mit LED. Die Kabelgarnituren mit geradem M12-Stecker auf abgewinkelte M12-Buchse fГјr Sensor-Stellglied von MURR Elektronik mit Anzeige-LEDs und PUR-Kabel (gemГ¤Гџ UL/CSA) sind fГјr extrem anspruchsvolle Anwendungen wie in Werkzeugmaschinen, Schwenktischen, Metallschnitt und Metallbau geeignet und kГ¶nnen bei korrekter Installation auch fГјr C-Schienen verwendet werden. Diese Kabelkomponenten mit M12- auf M12-Steckverbinder besitzen eine gute BestГ¤ndigkeit gegen Chemikalien, Г–le und Schmiermittel, KГјhlmittel und andere aggressive Medien, sie sind schwer entflammbar gemГ¤Гџ VDE 0472, und sie werden in 3- und 4-poligen AusfГјhrungen mit verschiedenen KabellГ¤ngen fГјr Ihre spezifischen Anwendungen angeboten. Maximaler Strom: 4 A HГ¤lt hohen mechanischen Beanspruchungen stand Hohe Abriebfestigkeit Hydrolyse- und UV-bestГ¤ndig Schutzklasse IP67</div><div class="fw_b fs_2" style="margin:5px 0px;">Weitere Informationen:</div><table border=0 cellspacing=0 cellpadding=0 class="fs_2 BD05 bw_0001" width="100%"><tr><td width="30%" class=B5><img src='/p.gif' alt='' width=115 height=1 class=bpxl></td><td width="70%" class=B5><img src='/p.gif' alt='' width=1 height=1 class=bpxl></td></tr><tr class=B2><td class=bd05rb valign=top><div class="m5 fw_b">Anschluss A:</div></td><td class=bd05rb valign=top><div class=m5>Rechtwinklig M12</div></td></tr><tr class=B14><td class=bd05rb valign=top><div class="m5 fw_b">Anschluss B:</div></td><td class=bd05rb valign=top><div class=m5>Gerade M12</div></td></tr><tr class=B2><td class=bd05rb valign=top><div class="m5 fw_b">LГ¤nge:</div></td><td class=bd05rb valign=top><div class=m5>600mm</div></td></tr><tr class=B14><td class=bd05rb valign=top><div class="m5 fw_b">Anzahl der Kontakte Steckverbinder A:</div></td><td class=bd05rb valign=top><div class=m5>3</div></td></tr><tr class=B2><td class=bd05rb valign=top><div class="m5 fw_b">Anzahl der Kontakte Steckverbinder B:</div></td><td class=bd05rb valign=top><div class=m5>3</div></td></tr><tr class=B14><td class=bd05rb valign=top><div class="m5 fw_b">Mantelfarbe:</div></td><td class=bd05rb valign=top><div class=m5>Schwarz</div></td></tr><tr class=B2><td class=bd05rb valign=top><div class="m5 fw_b">Leiterquerschnitt:</div></td><td class=bd05rb valign=top><div class=m5>0,34 mmВІ</div></td></tr><tr class=B14><td class=bd05rb valign=top><div class="m5 fw_b">Serie:</div></td><td class=bd05rb valign=top><div class=m5>7000</div></td></tr></table></td> |  | Murrelektronik | ASI-Buchse | r7975639_01.jpg
11 | Murrelektronik Rundsteckverbinder 7000-41161-0000000 | 7000-41161-0000000 | <td valign=top class=BD02 style="border-width: 4px 5px;"><div >Murrelektronik Rundsteckverbinder 7000-41161-0000000 AusfГјhrung des Abgangs fГјr Stammleitung sonstige, AusfГјhrung des Steckverbinders fГјr Stammleitung M12, LГ¤nge der vorkonfektionierten Leitung 0m, Anzahl der Sensor-/Aktor-SteckplГ¤tze 2, Anzahl der KanГ¤le pro Steckplatz 2, AusfГјhrung der AbgГ¤nge fГјr Sensor-/Aktorleitungen M12, Polzahl der Sensor-/Aktor-SteckplГ¤tze 5,</div><div class="fw_b fs_2" style="margin:5px 0px;">Weitere Informationen:</div><table border=0 cellspacing=0 cellpadding=0 class="fs_2 BD05 bw_0001" width="100%"><tr><td width="30%" class=B5><img src='/p.gif' alt='' width=115 height=1 class=bpxl></td><td width="70%" class=B5><img src='/p.gif' alt='' width=1 height=1 class=bpxl></td></tr><tr class=B2><td class=bd05rb valign=top><div class="m5 fw_b">AusfГјhrung des Abgangs fГјr Stammleitung:</div></td><td class=bd05rb valign=top><div class=m5>sonstige</div></td></tr><tr class=B14><td class=bd05rb valign=top><div class="m5 fw_b">AusfГјhrung des Steckverbinders fГјr Stammleitung:</div></td><td class=bd05rb valign=top><div class=m5>M12</div></td></tr><tr class=B2><td class=bd05rb valign=top><div class="m5 fw_b">LГ¤nge der vorkonfektionierten Leitung:</div></td><td class=bd05rb valign=top><div class=m5>0 m</div></td></tr><tr class=B14><td class=bd05rb valign=top><div class="m5 fw_b">Anzahl der Sensor-/Aktor-SteckplГ¤tze:</div></td><td class=bd05rb valign=top><div class=m5>2</div></td></tr><tr class=B2><td class=bd05rb valign=top><div class="m5 fw_b">Anzahl der KanГ¤le pro Steckplatz:</div></td><td class=bd05rb valign=top><div class=m5>2</div></td></tr><tr class=B14><td class=bd05rb valign=top><div class="m5 fw_b">AusfГјhrung der AbgГ¤nge fГјr Sensor-/Aktorleitungen:</div></td><td class=bd05rb valign=top><div class=m5>M12</div></td></tr><tr class=B2><td class=bd05rb valign=top><div class="m5 fw_b">Polzahl der Sensor-/Aktor-SteckplГ¤tze:</div></td><td class=bd05rb valign=top><div class=m5>5</div></td></tr><tr class=B14><td class=bd05rb valign=top><div class="m5 fw_b">Gefahrstoff:</div></td><td class=bd05rb valign=top><div class=m5>k.A.</div></td></tr></table></td> |  | Murrelektronik | Profibus T-StГјck | 651970_7000_41161_0000000.jpg
12 | Murrelektronik Limited 7000 Serielles Kabel 3-polig Stecksockel / Stecker, LГ¤nge 2m | 7000-88001-6300200 | <td valign=top class=BD02 style="border-width: 4px 5px;"><div >Anschluss A = Gerade M8<br>Anschluss B = Gerade M8<br>LГ¤nge = 2m<br>Anzahl der Kontakte Steckverbinder A = 3<br>Anzahl der Kontakte Steckverbinder B = 3<br>Mantelfarbe = Schwarz<br>Leiterquerschnitt = 0,25 mmВІ<br>GehГ¤usetyp SteckverbinderB = Stecker<br><br>cULus, cSAus, GOST. Gerade M8-Steckverbinder-Kabelgarnituren fГјr Sensor-Stellglied. Die Kabelgarnituren mit geradem M8- auf M8-Steckverbinder fГјr Sensor-Stellglied von MURR Elektronik mit PUR-Kabel (gemГ¤Гџ UL/CSA) sind fГјr extrem anspruchsvolle Anwendungen wie in Werkzeugmaschinen, Schwenktischen, Metallschnitt und Metallbau geeignet und kГ¶nnen bei korrekter Installation auch fГјr C-Schienen verwendet werden. Diese Kabelkomponenten mit M8- auf M8-Steckverbinder besitzen eine gute BestГ¤ndigkeit gegen Chemikalien, Г–le und Schmiermittel, KГјhlmittel und andere aggressive Medien, sie sind schwer entflammbar gemГ¤Гџ VDE 0472, und sie werden in 3-poligen AusfГјhrungen mit verschiedenen KabellГ¤ngen fГјr Ihre spezifischen Anwendungen angeboten. Maximaler Strom: 4 A HГ¤lt hohen mechanischen Beanspruchungen stand Hohe Abriebfestigkeit Hydrolyse- und UV-bestГ¤ndig Schutzklasse IP67</div><div class="fw_b fs_2" style="margin:5px 0px;">Weitere Informationen:</div><table border=0 cellspacing=0 cellpadding=0 class="fs_2 BD05 bw_0001" width="100%"><tr><td width="30%" class=B5><img src='/p.gif' alt='' width=115 height=1 class=bpxl></td><td width="70%" class=B5><img src='/p.gif' alt='' width=1 height=1 class=bpxl></td></tr><tr class=B2><td class=bd05rb valign=top><div class="m5 fw_b">Anschluss A:</div></td><td class=bd05rb valign=top><div class=m5>Gerade M8</div></td></tr><tr class=B14><td class=bd05rb valign=top><div class="m5 fw_b">Anschluss B:</div></td><td class=bd05rb valign=top><div class=m5>Gerade M8</div></td></tr><tr class=B2><td class=bd05rb valign=top><div class="m5 fw_b">LГ¤nge:</div></td><td class=bd05rb valign=top><div class=m5>2m</div></td></tr><tr class=B14><td class=bd05rb valign=top><div class="m5 fw_b">Anzahl der Kontakte Steckverbinder A:</div></td><td class=bd05rb valign=top><div class=m5>3</div></td></tr><tr class=B2><td class=bd05rb valign=top><div class="m5 fw_b">Anzahl der Kontakte Steckverbinder B:</div></td><td class=bd05rb valign=top><div class=m5>3</div></td></tr><tr class=B14><td class=bd05rb valign=top><div class="m5 fw_b">Mantelfarbe:</div></td><td class=bd05rb valign=top><div class=m5>Schwarz</div></td></tr><tr class=B2><td class=bd05rb valign=top><div class="m5 fw_b">Leiterquerschnitt:</div></td><td class=bd05rb valign=top><div class=m5>0,25 mmВІ</div></td></tr><tr class=B14><td class=bd05rb valign=top><div class="m5 fw_b">GehГ¤usetyp SteckverbinderB:</div></td><td class=bd05rb valign=top><div class=m5>Stecker</div></td></tr></table></td> |  | Murrelektronik | Druckerkabel Seriell D-Sub 25 Pol Stecker auf D-Sub 25 Pol Stecker | r7975712_01.jpg
13 | Murrelektronik Limited Schnittstellen-Relaismodul, 24V dc 1-poliger Wechsler / 6 A | 51120 | <td valign=top class=BD02 style="border-width: 4px 5px;"><div >Spulenspannung = 24Vdc<br>Schaltstrom = 6 A<br>Montage Typ = DIN-Schienen<br>LГ¤nge = 12mm<br>Tiefe = 68mm<br>HГ¶he = 82mm<br>Abmessungen = 12 x 68 x 82mm<br>Kontaktmaterial = Silber Nickel<br>Eingangstrom = 15mA<br>Anzahl der Pole = 1<br><br>Relais der Serie MurrElektronik RMMD. Schnittstellen-Relaismodul Serie MurrElektronik RMM mit Spulen-/Kontakttrennung und LED-Statusanzeige. Die Module der Serie RMM sind komplette Relaismodule, die keine separaten Sockel benГ¶tigen und so fГјr eine schnelle, einfache Installation sorgen. Eigenschaften und Vorteile. Status-LED. Schraub- oder KlemmenschraubenanschlГјsse. 35 mm DIN-Schienenmontage</div><div class="fw_b fs_2" style="margin:5px 0px;">Weitere Informationen:</div><table border=0 cellspacing=0 cellpadding=0 class="fs_2 BD05 bw_0001" width="100%"><tr><td width="30%" class=B5><img src='/p.gif' alt='' width=115 height=1 class=bpxl></td><td width="70%" class=B5><img src='/p.gif' alt='' width=1 height=1 class=bpxl></td></tr><tr class=B2><td class=bd05rb valign=top><div class="m5 fw_b">Spulenspannung:</div></td><td class=bd05rb valign=top><div class=m5>24Vdc</div></td></tr><tr class=B14><td class=bd05rb valign=top><div class="m5 fw_b">Schaltstrom:</div></td><td class=bd05rb valign=top><div class=m5>6 A</div></td></tr><tr class=B2><td class=bd05rb valign=top><div class="m5 fw_b">Montage Typ:</div></td><td class=bd05rb valign=top><div class=m5>DIN-Schienen</div></td></tr><tr class=B14><td class=bd05rb valign=top><div class="m5 fw_b">LГ¤nge:</div></td><td class=bd05rb valign=top><div class=m5>12mm</div></td></tr><tr class=B2><td class=bd05rb valign=top><div class="m5 fw_b">Tiefe:</div></td><td class=bd05rb valign=top><div class=m5>68mm</div></td></tr><tr class=B14><td class=bd05rb valign=top><div class="m5 fw_b">HГ¶he:</div></td><td class=bd05rb valign=top><div class=m5>82mm</div></td></tr><tr class=B2><td class=bd05rb valign=top><div class="m5 fw_b">Abmessungen:</div></td><td class=bd05rb valign=top><div class=m5>12 x 68 x 82mm</div></td></tr><tr class=B14><td class=bd05rb valign=top><div class="m5 fw_b">Kontaktmaterial:</div></td><td class=bd05rb valign=top><div class=m5>Silber Nickel</div></td></tr><tr class=B2><td class=bd05rb valign=top><div class="m5 fw_b">Eingangstrom:</div></td><td class=bd05rb valign=top><div class=m5>15mA</div></td></tr><tr class=B14><td class=bd05rb valign=top><div class="m5 fw_b">Anzahl der Pole:</div></td><td class=bd05rb valign=top><div class=m5>1</div></td></tr></table></td> |  | Murrelektronik | Koppelrelais | r1370297_01.jpg
14 | Murrelektronik Limited 7000 Serielles Kabel 3-polig Stecksockel / Stecker, LГ¤nge 600mm | 7000-88001-6300060 | <td valign=top class=BD02 style="border-width: 4px 5px;"><div >Anschluss A = Gerade M8<br>Anschluss B = Gerade M8<br>LГ¤nge = 600mm<br>Anzahl der Kontakte Steckverbinder A = 3<br>Anzahl der Kontakte Steckverbinder B = 3<br>Mantelfarbe = Schwarz<br>Leiterquerschnitt = 0,25 mmВІ<br>Serie = 7000<br><br>cULus, cSAus, GOST. Gerade M8-Steckverbinder-Kabelgarnituren fГјr Sensor-Stellglied. Die Kabelgarnituren mit geradem M8- auf M8-Steckverbinder fГјr Sensor-Stellglied von MURR Elektronik mit PUR-Kabel (gemГ¤Гџ UL/CSA) sind fГјr extrem anspruchsvolle Anwendungen wie in Werkzeugmaschinen, Schwenktischen, Metallschnitt und Metallbau geeignet und kГ¶nnen bei korrekter Installation auch fГјr C-Schienen verwendet werden. Diese Kabelkomponenten mit M8- auf M8-Steckverbinder besitzen eine gute BestГ¤ndigkeit gegen Chemikalien, Г–le und Schmiermittel, KГјhlmittel und andere aggressive Medien, sie sind schwer entflammbar gemГ¤Гџ VDE 0472, und sie werden in 3-poligen AusfГјhrungen mit verschiedenen KabellГ¤ngen fГјr Ihre spezifischen Anwendungen angeboten. Maximaler Strom: 4 A HГ¤lt hohen mechanischen Beanspruchungen stand Hohe Abriebfestigkeit Hydrolyse- und UV-bestГ¤ndig Schutzklasse IP67</div><div class="fw_b fs_2" style="margin:5px 0px;">Weitere Informationen:</div><table border=0 cellspacing=0 cellpadding=0 class="fs_2 BD05 bw_0001" width="100%"><tr><td width="30%" class=B5><img src='/p.gif' alt='' width=115 height=1 class=bpxl></td><td width="70%" class=B5><img src='/p.gif' alt='' width=1 height=1 class=bpxl></td></tr><tr class=B2><td class=bd05rb valign=top><div class="m5 fw_b">Anschluss A:</div></td><td class=bd05rb valign=top><div class=m5>Gerade M8</div></td></tr><tr class=B14><td class=bd05rb valign=top><div class="m5 fw_b">Anschluss B:</div></td><td class=bd05rb valign=top><div class=m5>Gerade M8</div></td></tr><tr class=B2><td class=bd05rb valign=top><div class="m5 fw_b">LГ¤nge:</div></td><td class=bd05rb valign=top><div class=m5>600mm</div></td></tr><tr class=B14><td class=bd05rb valign=top><div class="m5 fw_b">Anzahl der Kontakte Steckverbinder A:</div></td><td class=bd05rb valign=top><div class=m5>3</div></td></tr><tr class=B2><td class=bd05rb valign=top><div class="m5 fw_b">Anzahl der Kontakte Steckverbinder B:</div></td><td class=bd05rb valign=top><div class=m5>3</div></td></tr><tr class=B14><td class=bd05rb valign=top><div class="m5 fw_b">Mantelfarbe:</div></td><td class=bd05rb valign=top><div class=m5>Schwarz</div></td></tr><tr class=B2><td class=bd05rb valign=top><div class="m5 fw_b">Leiterquerschnitt:</div></td><td class=bd05rb valign=top><div class=m5>0,25 mmВІ</div></td></tr><tr class=B14><td class=bd05rb valign=top><div class="m5 fw_b">Serie:</div></td><td class=bd05rb valign=top><div class=m5>7000</div></td></tr></table></td> |  | Murrelektronik | Druckerkabel Seriell D-Sub 25 Pol Stecker auf D-Sub 25 Pol Stecker | r7975712_01.jpg
15 | Murrelektronik Sicherheitstransformator Einphasen 86326 | 86326 | <td valign=top class=BD02 style="border-width: 4px 5px;"><div >Murrelektronik Sicherheitstransformator Einphasen 86326 Bemessungsscheinleistung 320VA, Breite 120mm, HГ¶he 92,2mm, Tiefe 122,4mm, Schutzart (IP) IP20, Einphasen-, Steuer-, Trenn- und Sicherheitstransformator nach EN 61558 berГјhrungsgeschГјtzt nach EN 60529, Isolationsklasse T 40/B, fГјr Tragschienenmontage</div><div class="fw_b fs_2" style="margin:5px 0px;">Weitere Informationen:</div><table border=0 cellspacing=0 cellpadding=0 class="fs_2 BD05 bw_0001" width="100%"><tr><td width="30%" class=B5><img src='/p.gif' alt='' width=115 height=1 class=bpxl></td><td width="70%" class=B5><img src='/p.gif' alt='' width=1 height=1 class=bpxl></td></tr><tr class=B2><td class=bd05rb valign=top><div class="m5 fw_b">Bemessungsscheinleistung:</div></td><td class=bd05rb valign=top><div class=m5>320 VA</div></td></tr><tr class=B14><td class=bd05rb valign=top><div class="m5 fw_b">Breite:</div></td><td class=bd05rb valign=top><div class=m5>120 mm</div></td></tr><tr class=B2><td class=bd05rb valign=top><div class="m5 fw_b">HГ¶he:</div></td><td class=bd05rb valign=top><div class=m5>92.2 mm</div></td></tr><tr class=B14><td class=bd05rb valign=top><div class="m5 fw_b">Tiefe:</div></td><td class=bd05rb valign=top><div class=m5>122.4 mm</div></td></tr><tr class=B2><td class=bd05rb valign=top><div class="m5 fw_b">Schutzart (IP):</div></td><td class=bd05rb valign=top><div class=m5>IP20</div></td></tr><tr class=B14><td class=bd05rb valign=top><div class="m5 fw_b">Ringkern:</div></td><td class=bd05rb valign=top><div class=m5>false</div></td></tr><tr class=B2><td class=bd05rb valign=top><div class="m5 fw_b">Geeignet fГјr Reiheneinbau:</div></td><td class=bd05rb valign=top><div class=m5>false</div></td></tr><tr class=B14><td class=bd05rb valign=top><div class="m5 fw_b">Gefahrstoff:</div></td><td class=bd05rb valign=top><div class=m5>k.A.</div></td></tr></table></td> |  | Murrelektronik | Sicherheitstrafo | 651970_0765307.jpg
16 | Murrelektronik Limited 7000 Serielles Kabel 3-polig Stecksockel, LГ¤nge 5m | 7000-08041-6300500 | <td valign=top class=BD02 style="border-width: 4px 5px;"><div >Anschluss A = Gerade M8<br>Anschluss B = Nicht abgeschlossen<br>LГ¤nge = 5m<br>Anzahl der Kontakte Steckverbinder A = 3<br>Mantelfarbe = Schwarz<br>Leiterquerschnitt = 0,25 mmВІ<br>Mantelmaterial = Polyurethan PUR<br><br>cULus, cSAus, GOST. Gerade M8-Steckverbinder fГјr Sensor-Stellglied mit offenem Kabelende. Die M8-Steckverbinder fГјr Sensor-Stellglied von MURR Elektronik mit PUR-Kabel (gemГ¤Гџ UL/CSA) sind fГјr extrem anspruchsvolle Anwendungen wie in Werkzeugmaschinen, Schwenktischen, Metallschnitt und Metallbau geeignet und kГ¶nnen bei korrekter Installation auch fГјr C-Schienen verwendet werden. Diese Kabelkomponenten mit M8-Steckverbinder und offenem Ende besitzen eine gute BestГ¤ndigkeit gegen Chemikalien, Г–le und Schmiermittel, KГјhlmittel und andere aggressive Medien, sie sind schwer entflammbar gemГ¤Гџ VDE 0472, und sie werden in 3- und 4-poligen AusfГјhrungen mit verschiedenen offenen KabellГ¤ngen fГјr Ihre spezifischen Anwendungen angeboten. HГ¤lt hohen mechanischen Beanspruchungen stand Hohe Abriebfestigkeit Hydrolyse- und UV-bestГ¤ndig</div><div class="fw_b fs_2" style="margin:5px 0px;">Weitere Informationen:</div><table border=0 cellspacing=0 cellpadding=0 class="fs_2 BD05 bw_0001" width="100%"><tr><td width="30%" class=B5><img src='/p.gif' alt='' width=115 height=1 class=bpxl></td><td width="70%" class=B5><img src='/p.gif' alt='' width=1 height=1 class=bpxl></td></tr><tr class=B2><td class=bd05rb valign=top><div class="m5 fw_b">Anschluss A:</div></td><td class=bd05rb valign=top><div class=m5>Gerade M8</div></td></tr><tr class=B14><td class=bd05rb valign=top><div class="m5 fw_b">Anschluss B:</div></td><td class=bd05rb valign=top><div class=m5>Nicht abgeschlossen</div></td></tr><tr class=B2><td class=bd05rb valign=top><div class="m5 fw_b">LГ¤nge:</div></td><td class=bd05rb valign=top><div class=m5>5m</div></td></tr><tr class=B14><td class=bd05rb valign=top><div class="m5 fw_b">Anzahl der Kontakte Steckverbinder A:</div></td><td class=bd05rb valign=top><div class=m5>3</div></td></tr><tr class=B2><td class=bd05rb valign=top><div class="m5 fw_b">Mantelfarbe:</div></td><td class=bd05rb valign=top><div class=m5>Schwarz</div></td></tr><tr class=B14><td class=bd05rb valign=top><div class="m5 fw_b">Leiterquerschnitt:</div></td><td class=bd05rb valign=top><div class=m5>0,25 mmВІ</div></td></tr><tr class=B2><td class=bd05rb valign=top><div class="m5 fw_b">Mantelmaterial:</div></td><td class=bd05rb valign=top><div class=m5>Polyurethan PUR</div></td></tr></table></td> |  | Murrelektronik | PUR-Baustellen-Anschlussleitung | r7975699_01.jpg
17 | Murrelektronik Relaismodul 51125 | 51125 | <td valign=top class=BD02 style="border-width: 4px 5px;"><div >Murrelektronik Relaismodul 51125 AusfГјhrung des elektrischen Anschlusses Schraubanschluss, Mit abnehmbaren Klemmen, Bemessungssteuerspeisespannung Us bei DC 24 ... 24V, Spannungsart zur BetГ¤tigung DC, Antrieb, Polung gepolt, Anzahl der Kontakte als Г–ffner 0, Anzahl der Kontakte als SchlieГџer 0, Anzahl der Kontakte als Wechsler 1, KomplettgerГ¤t mit Sockel, Breite 12mm, HГ¶he 82mm, Tiefe 68mm,</div><div class="fw_b fs_2" style="margin:5px 0px;">Weitere Informationen:</div><table border=0 cellspacing=0 cellpadding=0 class="fs_2 BD05 bw_0001" width="100%"><tr><td width="30%" class=B5><img src='/p.gif' alt='' width=115 height=1 class=bpxl></td><td width="70%" class=B5><img src='/p.gif' alt='' width=1 height=1 class=bpxl></td></tr><tr class=B2><td class=bd05rb valign=top><div class="m5 fw_b">AusfГјhrung des elektrischen Anschlusses:</div></td><td class=bd05rb valign=top><div class=m5>Schraubanschluss</div></td></tr><tr class=B14><td class=bd05rb valign=top><div class="m5 fw_b">Mit abnehmbaren Klemmen:</div></td><td class=bd05rb valign=top><div class=m5>true</div></td></tr><tr class=B2><td class=bd05rb valign=top><div class="m5 fw_b">Bemessungssteuerspeisespannung Us bei DC:</div></td><td class=bd05rb valign=top><div class=m5>24 V</div></td></tr><tr class=B14><td class=bd05rb valign=top><div class="m5 fw_b">Spannungsart zur BetГ¤tigung:</div></td><td class=bd05rb valign=top><div class=m5>DC</div></td></tr><tr class=B2><td class=bd05rb valign=top><div class="m5 fw_b">Antrieb, Polung:</div></td><td class=bd05rb valign=top><div class=m5>gepolt</div></td></tr><tr class=B14><td class=bd05rb valign=top><div class="m5 fw_b">Anzahl der Kontakte als Г–ffner:</div></td><td class=bd05rb valign=top><div class=m5>0</div></td></tr><tr class=B2><td class=bd05rb valign=top><div class="m5 fw_b">Anzahl der Kontakte als SchlieГџer:</div></td><td class=bd05rb valign=top><div class=m5>0</div></td></tr><tr class=B14><td class=bd05rb valign=top><div class="m5 fw_b">Anzahl der Kontakte als Wechsler:</div></td><td class=bd05rb valign=top><div class=m5>1</div></td></tr><tr class=B2><td class=bd05rb valign=top><div class="m5 fw_b">KomplettgerГ¤t mit Sockel:</div></td><td class=bd05rb valign=top><div class=m5>true</div></td></tr><tr class=B14><td class=bd05rb valign=top><div class="m5 fw_b">Breite:</div></td><td class=bd05rb valign=top><div class=m5>12 mm</div></td></tr><tr class=B2><td class=bd05rb valign=top><div class="m5 fw_b">HГ¶he:</div></td><td class=bd05rb valign=top><div class=m5>82 mm</div></td></tr><tr class=B14><td class=bd05rb valign=top><div class="m5 fw_b">Tiefe:</div></td><td class=bd05rb valign=top><div class=m5>68 mm</div></td></tr><tr class=B2><td class=bd05rb valign=top><div class="m5 fw_b">Gefahrstoff:</div></td><td class=bd05rb valign=top><div class=m5>k.A.</div></td></tr></table></td> |  | Murrelektronik | Industrierelais | 651970_0765052.jpg
18 | Murrelektronik Limited 7000 Serielles Kabel 4-polig Stecksockel / Stecker, LГ¤nge 10m | 7000-44001-8401000 | <td valign=top class=BD02 style="border-width: 4px 5px;"><div >Anschluss A = Gerade M12<br>Anschluss B = Gerade M12<br>LГ¤nge = 10m<br>Anzahl der Kontakte Steckverbinder A = 4<br>Anzahl der Kontakte Steckverbinder B = 4<br>Mantelfarbe = Violett<br>Leiterquerschnitt = 0,34 mmВІ<br>GehГ¤usetyp SteckverbinderA = Stecksockel<br><br>cULus, cSAus, GOST. M12-Steckverbinder-Kabelgarnituren fГјr Fieldbus-Technologie, B-codiert, abgeschirmt. Die geschirmten Kabelgarnituren mit geradem M12- auf M12-Steckverbinder mit B-Codierung fГјr Fieldbus-Technologie von MURR Elektronik mit PUR-Kabel (gemГ¤Гџ UL/CSA) sind fГјr extrem anspruchsvolle Anwendungen wie in Werkzeugmaschinen, Schwenktischen, Metallschnitt und Metallbau geeignet und kГ¶nnen bei korrekter Installation auch fГјr C-Schienen verwendet werden. Diese Kabelkomponenten mit M12- auf M12-Steckverbinder besitzen eine gute BestГ¤ndigkeit gegen Chemikalien, Г–le und Schmiermittel, KГјhlmittel und andere aggressive Medien, sie sind schwer entflammbar gemГ¤Гџ VDE 0472, und sie werden in 2-poligen AusfГјhrungen mit verschiedenen KabellГ¤ngen fГјr Ihre spezifischen Anwendungen angeboten. HГ¤lt hohen mechanischen Beanspruchungen stand Hohe Abriebfestigkeit Hydrolyse- und UV-bestГ¤ndig Schutzklasse IP67</div><div class="fw_b fs_2" style="margin:5px 0px;">Weitere Informationen:</div><table border=0 cellspacing=0 cellpadding=0 class="fs_2 BD05 bw_0001" width="100%"><tr><td width="30%" class=B5><img src='/p.gif' alt='' width=115 height=1 class=bpxl></td><td width="70%" class=B5><img src='/p.gif' alt='' width=1 height=1 class=bpxl></td></tr><tr class=B2><td class=bd05rb valign=top><div class="m5 fw_b">Anschluss A:</div></td><td class=bd05rb valign=top><div class=m5>Gerade M12</div></td></tr><tr class=B14><td class=bd05rb valign=top><div class="m5 fw_b">Anschluss B:</div></td><td class=bd05rb valign=top><div class=m5>Gerade M12</div></td></tr><tr class=B2><td class=bd05rb valign=top><div class="m5 fw_b">LГ¤nge:</div></td><td class=bd05rb valign=top><div class=m5>10m</div></td></tr><tr class=B14><td class=bd05rb valign=top><div class="m5 fw_b">Anzahl der Kontakte Steckverbinder A:</div></td><td class=bd05rb valign=top><div class=m5>4</div></td></tr><tr class=B2><td class=bd05rb valign=top><div class="m5 fw_b">Anzahl der Kontakte Steckverbinder B:</div></td><td class=bd05rb valign=top><div class=m5>4</div></td></tr><tr class=B14><td class=bd05rb valign=top><div class="m5 fw_b">Mantelfarbe:</div></td><td class=bd05rb valign=top><div class=m5>Violett</div></td></tr><tr class=B2><td class=bd05rb valign=top><div class="m5 fw_b">Leiterquerschnitt:</div></td><td class=bd05rb valign=top><div class=m5>0,34 mmВІ</div></td></tr><tr class=B14><td class=bd05rb valign=top><div class="m5 fw_b">Serie:</div></td><td class=bd05rb valign=top><div class=m5>7000</div></td></tr></table></td> |  | Murrelektronik | ASI-Buchse | f7975667_01.jpg
19 | Murrelektronik Stecker 7000-12561-0000000 | 7000-12561-0000000 | <td valign=top class=BD02 style="border-width: 4px 5px;"><div >Murrelektronik Stecker 7000-12561-0000000 AusfГјhrung des Anschlusssockels fГјr Aktoren und Sensoren M12, AusfГјhrung Male (Stecker), Anordnung der KabelzufГјhrung vertikal, Anzahl der Pole 4, AusfГјhrung des elektrischen Anschlusses Schneidklemme IDC, Aderquerschnitt 0,5mmВІ, ZulГ¤ssiger Kabeldurchmesser 4 ... 5,1mm, Werkstoff des GehГ¤uses Kunststoff, FГјr Anwendungen bis 32 V AC/DC und 4 A</div><div class="fw_b fs_2" style="margin:5px 0px;">Weitere Informationen:</div><table border=0 cellspacing=0 cellpadding=0 class="fs_2 BD05 bw_0001" width="100%"><tr><td width="30%" class=B5><img src='/p.gif' alt='' width=115 height=1 class=bpxl></td><td width="70%" class=B5><img src='/p.gif' alt='' width=1 height=1 class=bpxl></td></tr><tr class=B2><td class=bd05rb valign=top><div class="m5 fw_b">AusfГјhrung des Anschlusssockels fГјr Aktoren und Sensoren:</div></td><td class=bd05rb valign=top><div class=m5>M12</div></td></tr><tr class=B14><td class=bd05rb valign=top><div class="m5 fw_b">AusfГјhrung:</div></td><td class=bd05rb valign=top><div class=m5>Male (Stecker)</div></td></tr><tr class=B2><td class=bd05rb valign=top><div class="m5 fw_b">Anordnung der KabelzufГјhrung:</div></td><td class=bd05rb valign=top><div class=m5>vertikal</div></td></tr><tr class=B14><td class=bd05rb valign=top><div class="m5 fw_b">Anzahl der Pole:</div></td><td class=bd05rb valign=top><div class=m5>4</div></td></tr><tr class=B2><td class=bd05rb valign=top><div class="m5 fw_b">AusfГјhrung des elektrischen Anschlusses:</div></td><td class=bd05rb valign=top><div class=m5>Schneidklemme</div></td></tr><tr class=B14><td class=bd05rb valign=top><div class="m5 fw_b">Geschirmt:</div></td><td class=bd05rb valign=top><div class=m5>false</div></td></tr><tr class=B2><td class=bd05rb valign=top><div class="m5 fw_b">Aderquerschnitt:</div></td><td class=bd05rb valign=top><div class=m5>0.5 mmВІ</div></td></tr><tr class=B14><td class=bd05rb valign=top><div class="m5 fw_b">ZulГ¤ssiger Kabeldurchmesser:</div></td><td class=bd05rb valign=top><div class=m5>4 mm ¦ 5.1 mm</div></td></tr><tr class=B2><td class=bd05rb valign=top><div class="m5 fw_b">Werkstoff des GehГ¤uses:</div></td><td class=bd05rb valign=top><div class=m5>Kunststoff</div></td></tr><tr class=B14><td class=bd05rb valign=top><div class="m5 fw_b">Gefahrstoff:</div></td><td class=bd05rb valign=top><div class=m5>k.A.</div></td></tr></table></td> |  | Murrelektronik | Kabelsteckverbinder | 651970_0765296.jpg
20 | Murrelektronik Limited 7000 Serielles Kabel 3-polig Stecksockel, LГ¤nge 3m | 7000-08041-6300300 | <td valign=top class=BD02 style="border-width: 4px 5px;"><div >Anschluss A = Gerade M8<br>Anschluss B = Nicht abgeschlossen<br>LГ¤nge = 3m<br>Anzahl der Kontakte Steckverbinder A = 3<br>Mantelfarbe = Schwarz<br>Leiterquerschnitt = 0,25 mmВІ<br>Mantelmaterial = Polyurethan PUR<br><br>cULus, cSAus, GOST. Gerade M8-Steckverbinder fГјr Sensor-Stellglied mit offenem Kabelende. Die M8-Steckverbinder fГјr Sensor-Stellglied von MURR Elektronik mit PUR-Kabel (gemГ¤Гџ UL/CSA) sind fГјr extrem anspruchsvolle Anwendungen wie in Werkzeugmaschinen, Schwenktischen, Metallschnitt und Metallbau geeignet und kГ¶nnen bei korrekter Installation auch fГјr C-Schienen verwendet werden. Diese Kabelkomponenten mit M8-Steckverbinder und offenem Ende besitzen eine gute BestГ¤ndigkeit gegen Chemikalien, Г–le und Schmiermittel, KГјhlmittel und andere aggressive Medien, sie sind schwer entflammbar gemГ¤Гџ VDE 0472, und sie werden in 3- und 4-poligen AusfГјhrungen mit verschiedenen offenen KabellГ¤ngen fГјr Ihre spezifischen Anwendungen angeboten. HГ¤lt hohen mechanischen Beanspruchungen stand Hohe Abriebfestigkeit Hydrolyse- und UV-bestГ¤ndig</div><div class="fw_b fs_2" style="margin:5px 0px;">Weitere Informationen:</div><table border=0 cellspacing=0 cellpadding=0 class="fs_2 BD05 bw_0001" width="100%"><tr><td width="30%" class=B5><img src='/p.gif' alt='' width=115 height=1 class=bpxl></td><td width="70%" class=B5><img src='/p.gif' alt='' width=1 height=1 class=bpxl></td></tr><tr class=B2><td class=bd05rb valign=top><div class="m5 fw_b">Anschluss A:</div></td><td class=bd05rb valign=top><div class=m5>Gerade M8</div></td></tr><tr class=B14><td class=bd05rb valign=top><div class="m5 fw_b">Anschluss B:</div></td><td class=bd05rb valign=top><div class=m5>Nicht abgeschlossen</div></td></tr><tr class=B2><td class=bd05rb valign=top><div class="m5 fw_b">LГ¤nge:</div></td><td class=bd05rb valign=top><div class=m5>3m</div></td></tr><tr class=B14><td class=bd05rb valign=top><div class="m5 fw_b">Anzahl der Kontakte Steckverbinder A:</div></td><td class=bd05rb valign=top><div class=m5>3</div></td></tr><tr class=B2><td class=bd05rb valign=top><div class="m5 fw_b">Mantelfarbe:</div></td><td class=bd05rb valign=top><div class=m5>Schwarz</div></td></tr><tr class=B14><td class=bd05rb valign=top><div class="m5 fw_b">Leiterquerschnitt:</div></td><td class=bd05rb valign=top><div class=m5>0,25 mmВІ</div></td></tr><tr class=B2><td class=bd05rb valign=top><div class="m5 fw_b">Mantelmaterial:</div></td><td class=bd05rb valign=top><div class=m5>Polyurethan PUR</div></td></tr></table></td> |  | Murrelektronik | PUR-Baustellen-Anschlussleitung | r7975699_01.jpg
21 | Murrelektronik T-StГјck M12St. auf M12 Bu. 7000-41191-0000000 | 7000-41191-0000000 | <td valign=top class=BD02 style="border-width: 4px 5px;"><div >Murrelektronik T-StГјck M12St. auf M12 Bu. 7000-41191-0000000</div><div class="fw_b fs_2" style="margin:5px 0px;">Weitere Informationen:</div><table border=0 cellspacing=0 cellpadding=0 class="fs_2 BD05 bw_0001" width="100%"><tr><td width="30%" class=B5><img src='/p.gif' alt='' width=115 height=1 class=bpxl></td><td width="70%" class=B5><img src='/p.gif' alt='' width=1 height=1 class=bpxl></td></tr><tr class=B2><td class=bd05rb valign=top><div class="m5 fw_b">Gefahrstoff:</div></td><td class=bd05rb valign=top><div class=m5>k.A.</div></td></tr></table></td> |  | Murrelektronik | Profibus T-StГјck | 651970_4048879144797.jpg
22 | Murrelektronik Limited 7000 Serielles Kabel 4-polig Stecksockel / Stecker, LГ¤nge 1m | 7000-40021-6340100 | <td valign=top class=BD02 style="border-width: 4px 5px;"><div >Anschluss A = Gerade M12<br>Anschluss B = Gerade M12<br>LГ¤nge = 1m<br>Anzahl der Kontakte Steckverbinder A = 4<br>Anzahl der Kontakte Steckverbinder B = 4<br>Mantelfarbe = Schwarz<br>Leiterquerschnitt = 0,34 mmВІ<br>Serie = 7000<br><br>cULus, cSAus, GOST. M12-Steckverbinder-Kabelgarnituren fГјr Sensor-Stellglied. Die Kabelgarnituren mit geradem M12- auf M12-Steckverbinder fГјr Sensor-Stellglied von MURR Elektronik mit PUR-Kabel (gemГ¤Гџ UL/CSA) sind fГјr extrem anspruchsvolle Anwendungen wie in Werkzeugmaschinen, Schwenktischen, Metallschnitt und Metallbau geeignet und kГ¶nnen bei korrekter Installation auch fГјr C-Schienen verwendet werden. Diese Kabelkomponenten mit M12- auf M12-Steckverbinder besitzen eine gute BestГ¤ndigkeit gegen Chemikalien, Г–le und Schmiermittel, KГјhlmittel und andere aggressive Medien, sie sind schwer entflammbar gemГ¤Гџ VDE 0472, und sie werden in 4- und 5-poligen AusfГјhrungen mit verschiedenen KabellГ¤ngen fГјr Ihre spezifischen Anwendungen angeboten. Maximaler Strom: 4 A HГ¤lt hohen mechanischen Beanspruchungen stand Hohe Abriebfestigkeit Hydrolyse- und UV-bestГ¤ndig Schutzklasse IP67</div><div class="fw_b fs_2" style="margin:5px 0px;">Weitere Informationen:</div><table border=0 cellspacing=0 cellpadding=0 class="fs_2 BD05 bw_0001" width="100%"><tr><td width="30%" class=B5><img src='/p.gif' alt='' width=115 height=1 class=bpxl></td><td width="70%" class=B5><img src='/p.gif' alt='' width=1 height=1 class=bpxl></td></tr><tr class=B2><td class=bd05rb valign=top><div class="m5 fw_b">Anschluss A:</div></td><td class=bd05rb valign=top><div class=m5>Gerade M12</div></td></tr><tr class=B14><td class=bd05rb valign=top><div class="m5 fw_b">Anschluss B:</div></td><td class=bd05rb valign=top><div class=m5>Gerade M12</div></td></tr><tr class=B2><td class=bd05rb valign=top><div class="m5 fw_b">LГ¤nge:</div></td><td class=bd05rb valign=top><div class=m5>1m</div></td></tr><tr class=B14><td class=bd05rb valign=top><div class="m5 fw_b">Anzahl der Kontakte Steckverbinder A:</div></td><td class=bd05rb valign=top><div class=m5>4</div></td></tr><tr class=B2><td class=bd05rb valign=top><div class="m5 fw_b">Anzahl der Kontakte Steckverbinder B:</div></td><td class=bd05rb valign=top><div class=m5>4</div></td></tr><tr class=B14><td class=bd05rb valign=top><div class="m5 fw_b">Mantelfarbe:</div></td><td class=bd05rb valign=top><div class=m5>Schwarz</div></td></tr><tr class=B2><td class=bd05rb valign=top><div class="m5 fw_b">Leiterquerschnitt:</div></td><td class=bd05rb valign=top><div class=m5>0,34 mmВІ</div></td></tr><tr class=B14><td class=bd05rb valign=top><div class="m5 fw_b">Serie:</div></td><td class=bd05rb valign=top><div class=m5>7000</div></td></tr></table></td> |  | Murrelektronik | ASI-Buchse | r7975617_01.jpg
23 | Murrelektronik Ventilstecker LED+SB M12 St.ger. 7000-41301-0000000 | 7000-41301-0000000 | <td valign=top class=BD02 style="border-width: 4px 5px;"><div >Murrelektronik Ventilstecker LED+SB M12 St.ger. 7000-41301-0000000 Polzahl 3, AusfГјhrung elektrischer Anschluss, feldseitig Ventil A, Art des Steckkontaktes, feldseitig Female (Buchse), Anordnung der KabelzufГјhrung, feldseitig gerade, AusfГјhrung elektrischer Anschluss, gehГ¤useseitig M12, Art des Steckkontaktes, gehГ¤useseitig Male (Stecker), Anordnung der KabelzufГјhrung, gehГ¤useseitig gerade, KabellГ¤nge 0m, Mit LED-Anzeige, Zul. KabelauГџentemperatur, fest verlegt -25 ... 85В°C, Zul. KabelauГџentemperatur, in Bewegung -25 ... 85В°C, Bemessungsstrom In 4A, Bemessungsspannung 24V,</div><div class="fw_b fs_2" style="margin:5px 0px;">Weitere Informationen:</div><table border=0 cellspacing=0 cellpadding=0 class="fs_2 BD05 bw_0001" width="100%"><tr><td width="30%" class=B5><img src='/p.gif' alt='' width=115 height=1 class=bpxl></td><td width="70%" class=B5><img src='/p.gif' alt='' width=1 height=1 class=bpxl></td></tr><tr class=B2><td class=bd05rb valign=top><div class="m5 fw_b">Polzahl:</div></td><td class=bd05rb valign=top><div class=m5>3</div></td></tr><tr class=B14><td class=bd05rb valign=top><div class="m5 fw_b">AusfГјhrung elektrischer Anschluss, feldseitig:</div></td><td class=bd05rb valign=top><div class=m5>Ventil A</div></td></tr><tr class=B2><td class=bd05rb valign=top><div class="m5 fw_b">Art des Steckkontaktes, feldseitig:</div></td><td class=bd05rb valign=top><div class=m5>Female (Buchse)</div></td></tr><tr class=B14><td class=bd05rb valign=top><div class="m5 fw_b">Anordnung der KabelzufГјhrung, feldseitig:</div></td><td class=bd05rb valign=top><div class=m5>gerade</div></td></tr><tr class=B2><td class=bd05rb valign=top><div class="m5 fw_b">AusfГјhrung elektrischer Anschluss, gehГ¤useseitig:</div></td><td class=bd05rb valign=top><div class=m5>M12</div></td></tr><tr class=B14><td class=bd05rb valign=top><div class="m5 fw_b">Art des Steckkontaktes, gehГ¤useseitig:</div></td><td class=bd05rb valign=top><div class=m5>Male (Stecker)</div></td></tr><tr class=B2><td class=bd05rb valign=top><div class="m5 fw_b">Anordnung der KabelzufГјhrung, gehГ¤useseitig:</div></td><td class=bd05rb valign=top><div class=m5>gerade</div></td></tr><tr class=B14><td class=bd05rb valign=top><div class="m5 fw_b">KabellГ¤nge:</div></td><td class=bd05rb valign=top><div class=m5>0 m</div></td></tr><tr class=B2><td class=bd05rb valign=top><div class="m5 fw_b">Mit LED-Anzeige:</div></td><td class=bd05rb valign=top><div class=m5>true</div></td></tr><tr class=B14><td class=bd05rb valign=top><div class="m5 fw_b">Geschirmt:</div></td><td class=bd05rb valign=top><div class=m5>false</div></td></tr><tr class=B2><td class=bd05rb valign=top><div class="m5 fw_b">Zul. KabelauГџentemperatur, fest verlegt:</div></td><td class=bd05rb valign=top><div class=m5>-25 В°C ¦ 85 В°C</div></td></tr><tr class=B14><td class=bd05rb valign=top><div class="m5 fw_b">Zul. KabelauГџentemperatur, in Bewegung:</div></td><td class=bd05rb valign=top><div class=m5>-25 В°C ¦ 85 В°C</div></td></tr><tr class=B2><td class=bd05rb valign=top><div class="m5 fw_b">Bemessungsstrom In:</div></td><td class=bd05rb valign=top><div class=m5>4 A</div></td></tr><tr class=B14><td class=bd05rb valign=top><div class="m5 fw_b">Bemessungsspannung:</div></td><td class=bd05rb valign=top><div class=m5>24 V</div></td></tr><tr class=B2><td class=bd05rb valign=top><div class="m5 fw_b">Gefahrstoff:</div></td><td class=bd05rb valign=top><div class=m5>k.A.</div></td></tr></table></td> |  | Murrelektronik | Profibus Ventilstecker | 651970_7000_41301_0000000.jpg
24 | Murrelektronik Limited 7000 Serielles Kabel 4-polig Stecksockel / Stecker, LГ¤nge 1m | 7000-44001-8400100 | <td valign=top class=BD02 style="border-width: 4px 5px;"><div >Anschluss A = Gerade M12<br>Anschluss B = Gerade M12<br>LГ¤nge = 1m<br>Anzahl der Kontakte Steckverbinder A = 4<br>Anzahl der Kontakte Steckverbinder B = 4<br>Mantelfarbe = Violett<br>Leiterquerschnitt = 0,34 mmВІ<br>Serie = 7000<br><br>cULus, cSAus, GOST. M12-Steckverbinder-Kabelgarnituren fГјr Fieldbus-Technologie, B-codiert, abgeschirmt. Die geschirmten Kabelgarnituren mit geradem M12- auf M12-Steckverbinder mit B-Codierung fГјr Fieldbus-Technologie von MURR Elektronik mit PUR-Kabel (gemГ¤Гџ UL/CSA) sind fГјr extrem anspruchsvolle Anwendungen wie in Werkzeugmaschinen, Schwenktischen, Metallschnitt und Metallbau geeignet und kГ¶nnen bei korrekter Installation auch fГјr C-Schienen verwendet werden. Diese Kabelkomponenten mit M12- auf M12-Steckverbinder besitzen eine gute BestГ¤ndigkeit gegen Chemikalien, Г–le und Schmiermittel, KГјhlmittel und andere aggressive Medien, sie sind schwer entflammbar gemГ¤Гџ VDE 0472, und sie werden in 2-poligen AusfГјhrungen mit verschiedenen KabellГ¤ngen fГјr Ihre spezifischen Anwendungen angeboten. HГ¤lt hohen mechanischen Beanspruchungen stand Hohe Abriebfestigkeit Hydrolyse- und UV-bestГ¤ndig Schutzklasse IP67</div><div class="fw_b fs_2" style="margin:5px 0px;">Weitere Informationen:</div><table border=0 cellspacing=0 cellpadding=0 class="fs_2 BD05 bw_0001" width="100%"><tr><td width="30%" class=B5><img src='/p.gif' alt='' width=115 height=1 class=bpxl></td><td width="70%" class=B5><img src='/p.gif' alt='' width=1 height=1 class=bpxl></td></tr><tr class=B2><td class=bd05rb valign=top><div class="m5 fw_b">Anschluss A:</div></td><td class=bd05rb valign=top><div class=m5>Gerade M12</div></td></tr><tr class=B14><td class=bd05rb valign=top><div class="m5 fw_b">Anschluss B:</div></td><td class=bd05rb valign=top><div class=m5>Gerade M12</div></td></tr><tr class=B2><td class=bd05rb valign=top><div class="m5 fw_b">LГ¤nge:</div></td><td class=bd05rb valign=top><div class=m5>1m</div></td></tr><tr class=B14><td class=bd05rb valign=top><div class="m5 fw_b">Anzahl der Kontakte Steckverbinder A:</div></td><td class=bd05rb valign=top><div class=m5>4</div></td></tr><tr class=B2><td class=bd05rb valign=top><div class="m5 fw_b">Anzahl der Kontakte Steckverbinder B:</div></td><td class=bd05rb valign=top><div class=m5>4</div></td></tr><tr class=B14><td class=bd05rb valign=top><div class="m5 fw_b">Mantelfarbe:</div></td><td class=bd05rb valign=top><div class=m5>Violett</div></td></tr><tr class=B2><td class=bd05rb valign=top><div class="m5 fw_b">Leiterquerschnitt:</div></td><td class=bd05rb valign=top><div class=m5>0,34 mmВІ</div></td></tr><tr class=B14><td class=bd05rb valign=top><div class="m5 fw_b">Serie:</div></td><td class=bd05rb valign=top><div class=m5>7000</div></td></tr></table></td> |  | Murrelektronik | ASI-Buchse | f7975651_01.jpg
25 | Murrelektronik Limited 7000 Serielles Kabel 4-polig Stecksockel / Stecker, LГ¤nge 1m | 7000-40341-6340100 | <td valign=top class=BD02 style="border-width: 4px 5px;"><div >Anschluss A = Rechtwinklig M12<br>Anschluss B = Gerade M12<br>LГ¤nge = 1m<br>Anzahl der Kontakte Steckverbinder A = 4<br>Anzahl der Kontakte Steckverbinder B = 4<br>Mantelfarbe = Schwarz<br>Leiterquerschnitt = 0,34 mmВІ<br>Mantelmaterial = Polyurethan PUR<br><br>cULus, cSAus, GOST. M12-Steckverbinder-Kabelgarnituren fГјr Sensor-Stellglied, mit LED. Die Kabelgarnituren mit geradem M12-Stecker auf abgewinkelte M12-Buchse fГјr Sensor-Stellglied von MURR Elektronik mit Anzeige-LEDs und PUR-Kabel (gemГ¤Гџ UL/CSA) sind fГјr extrem anspruchsvolle Anwendungen wie in Werkzeugmaschinen, Schwenktischen, Metallschnitt und Metallbau geeignet und kГ¶nnen bei korrekter Installation auch fГјr C-Schienen verwendet werden. Diese Kabelkomponenten mit M12- auf M12-Steckverbinder besitzen eine gute BestГ¤ndigkeit gegen Chemikalien, Г–le und Schmiermittel, KГјhlmittel und andere aggressive Medien, sie sind schwer entflammbar gemГ¤Гџ VDE 0472, und sie werden in 3- und 4-poligen AusfГјhrungen mit verschiedenen KabellГ¤ngen fГјr Ihre spezifischen Anwendungen angeboten. Maximaler Strom: 4 A HГ¤lt hohen mechanischen Beanspruchungen stand Hohe Abriebfestigkeit Hydrolyse- und UV-bestГ¤ndig Schutzklasse IP67</div><div class="fw_b fs_2" style="margin:5px 0px;">Weitere Informationen:</div><table border=0 cellspacing=0 cellpadding=0 class="fs_2 BD05 bw_0001" width="100%"><tr><td width="30%" class=B5><img src='/p.gif' alt='' width=115 height=1 class=bpxl></td><td width="70%" class=B5><img src='/p.gif' alt='' width=1 height=1 class=bpxl></td></tr><tr class=B2><td class=bd05rb valign=top><div class="m5 fw_b">Anschluss A:</div></td><td class=bd05rb valign=top><div class=m5>Rechtwinklig M12</div></td></tr><tr class=B14><td class=bd05rb valign=top><div class="m5 fw_b">Anschluss B:</div></td><td class=bd05rb valign=top><div class=m5>Gerade M12</div></td></tr><tr class=B2><td class=bd05rb valign=top><div class="m5 fw_b">LГ¤nge:</div></td><td class=bd05rb valign=top><div class=m5>1m</div></td></tr><tr class=B14><td class=bd05rb valign=top><div class="m5 fw_b">Anzahl der Kontakte Steckverbinder A:</div></td><td class=bd05rb valign=top><div class=m5>4</div></td></tr><tr class=B2><td class=bd05rb valign=top><div class="m5 fw_b">Anzahl der Kontakte Steckverbinder B:</div></td><td class=bd05rb valign=top><div class=m5>4</div></td></tr><tr class=B14><td class=bd05rb valign=top><div class="m5 fw_b">Mantelfarbe:</div></td><td class=bd05rb valign=top><div class=m5>Schwarz</div></td></tr><tr class=B2><td class=bd05rb valign=top><div class="m5 fw_b">Leiterquerschnitt:</div></td><td class=bd05rb valign=top><div class=m5>0,34 mmВІ</div></td></tr><tr class=B14><td class=bd05rb valign=top><div class="m5 fw_b">Mantelmaterial:</div></td><td class=bd05rb valign=top><div class=m5>Polyurethan PUR</div></td></tr></table></td> |  | Murrelektronik | ASI-Buchse | r7975639_01.jpg
26 | Murrelektronik Limited 7000 Serielles Kabel 4-polig Stecksockel / Stecker, LГ¤nge 2m | 7000-40021-6340200 | <td valign=top class=BD02 style="border-width: 4px 5px;"><div >Anschluss A = Gerade M12<br>Anschluss B = Gerade M12<br>LГ¤nge = 2m<br>Anzahl der Kontakte Steckverbinder A = 4<br>Anzahl der Kontakte Steckverbinder B = 4<br>Mantelfarbe = Schwarz<br>Leiterquerschnitt = 0,34 mmВІ<br>Mantelmaterial = Polyurethan PUR<br><br>cULus, cSAus, GOST. M12-Steckverbinder-Kabelgarnituren fГјr Sensor-Stellglied. Die Kabelgarnituren mit geradem M12- auf M12-Steckverbinder fГјr Sensor-Stellglied von MURR Elektronik mit PUR-Kabel (gemГ¤Гџ UL/CSA) sind fГјr extrem anspruchsvolle Anwendungen wie in Werkzeugmaschinen, Schwenktischen, Metallschnitt und Metallbau geeignet und kГ¶nnen bei korrekter Installation auch fГјr C-Schienen verwendet werden. Diese Kabelkomponenten mit M12- auf M12-Steckverbinder besitzen eine gute BestГ¤ndigkeit gegen Chemikalien, Г–le und Schmiermittel, KГјhlmittel und andere aggressive Medien, sie sind schwer entflammbar gemГ¤Гџ VDE 0472, und sie werden in 4- und 5-poligen AusfГјhrungen mit verschiedenen KabellГ¤ngen fГјr Ihre spezifischen Anwendungen angeboten. Maximaler Strom: 4 A HГ¤lt hohen mechanischen Beanspruchungen stand Hohe Abriebfestigkeit Hydrolyse- und UV-bestГ¤ndig Schutzklasse IP67</div><div class="fw_b fs_2" style="margin:5px 0px;">Weitere Informationen:</div><table border=0 cellspacing=0 cellpadding=0 class="fs_2 BD05 bw_0001" width="100%"><tr><td width="30%" class=B5><img src='/p.gif' alt='' width=115 height=1 class=bpxl></td><td width="70%" class=B5><img src='/p.gif' alt='' width=1 height=1 class=bpxl></td></tr><tr class=B2><td class=bd05rb valign=top><div class="m5 fw_b">Anschluss A:</div></td><td class=bd05rb valign=top><div class=m5>Gerade M12</div></td></tr><tr class=B14><td class=bd05rb valign=top><div class="m5 fw_b">Anschluss B:</div></td><td class=bd05rb valign=top><div class=m5>Gerade M12</div></td></tr><tr class=B2><td class=bd05rb valign=top><div class="m5 fw_b">LГ¤nge:</div></td><td class=bd05rb valign=top><div class=m5>2m</div></td></tr><tr class=B14><td class=bd05rb valign=top><div class="m5 fw_b">Anzahl der Kontakte Steckverbinder A:</div></td><td class=bd05rb valign=top><div class=m5>4</div></td></tr><tr class=B2><td class=bd05rb valign=top><div class="m5 fw_b">Anzahl der Kontakte Steckverbinder B:</div></td><td class=bd05rb valign=top><div class=m5>4</div></td></tr><tr class=B14><td class=bd05rb valign=top><div class="m5 fw_b">Mantelfarbe:</div></td><td class=bd05rb valign=top><div class=m5>Schwarz</div></td></tr><tr class=B2><td class=bd05rb valign=top><div class="m5 fw_b">Leiterquerschnitt:</div></td><td class=bd05rb valign=top><div class=m5>0,34 mmВІ</div></td></tr><tr class=B14><td class=bd05rb valign=top><div class="m5 fw_b">Mantelmaterial:</div></td><td class=bd05rb valign=top><div class=m5>Polyurethan PUR</div></td></tr></table></td> |  | Murrelektronik | ASI-Buchse | r7975617_01.jpg
27 | Murrelektronik Limited 7000 Serielles Kabel 4-polig Stecksockel / Stecker, LГ¤nge 3m | 7000-44001-8400300 | <td valign=top class=BD02 style="border-width: 4px 5px;"><div >Anschluss A = Gerade M12<br>Anschluss B = Gerade M12<br>LГ¤nge = 3m<br>Anzahl der Kontakte Steckverbinder A = 4<br>Anzahl der Kontakte Steckverbinder B = 4<br>Mantelfarbe = Violett<br>Leiterquerschnitt = 0,34 mmВІ<br>GehГ¤usetyp SteckverbinderA = Stecksockel<br><br>cULus, cSAus, GOST. M12-Steckverbinder-Kabelgarnituren fГјr Fieldbus-Technologie, B-codiert, abgeschirmt. Die geschirmten Kabelgarnituren mit geradem M12- auf M12-Steckverbinder mit B-Codierung fГјr Fieldbus-Technologie von MURR Elektronik mit PUR-Kabel (gemГ¤Гџ UL/CSA) sind fГјr extrem anspruchsvolle Anwendungen wie in Werkzeugmaschinen, Schwenktischen, Metallschnitt und Metallbau geeignet und kГ¶nnen bei korrekter Installation auch fГјr C-Schienen verwendet werden. Diese Kabelkomponenten mit M12- auf M12-Steckverbinder besitzen eine gute BestГ¤ndigkeit gegen Chemikalien, Г–le und Schmiermittel, KГјhlmittel und andere aggressive Medien, sie sind schwer entflammbar gemГ¤Гџ VDE 0472, und sie werden in 2-poligen AusfГјhrungen mit verschiedenen KabellГ¤ngen fГјr Ihre spezifischen Anwendungen angeboten. HГ¤lt hohen mechanischen Beanspruchungen stand Hohe Abriebfestigkeit Hydrolyse- und UV-bestГ¤ndig Schutzklasse IP67</div><div class="fw_b fs_2" style="margin:5px 0px;">Weitere Informationen:</div><table border=0 cellspacing=0 cellpadding=0 class="fs_2 BD05 bw_0001" width="100%"><tr><td width="30%" class=B5><img src='/p.gif' alt='' width=115 height=1 class=bpxl></td><td width="70%" class=B5><img src='/p.gif' alt='' width=1 height=1 class=bpxl></td></tr><tr class=B2><td class=bd05rb valign=top><div class="m5 fw_b">Anschluss A:</div></td><td class=bd05rb valign=top><div class=m5>Gerade M12</div></td></tr><tr class=B14><td class=bd05rb valign=top><div class="m5 fw_b">Anschluss B:</div></td><td class=bd05rb valign=top><div class=m5>Gerade M12</div></td></tr><tr class=B2><td class=bd05rb valign=top><div class="m5 fw_b">LГ¤nge:</div></td><td class=bd05rb valign=top><div class=m5>3m</div></td></tr><tr class=B14><td class=bd05rb valign=top><div class="m5 fw_b">Anzahl der Kontakte Steckverbinder A:</div></td><td class=bd05rb valign=top><div class=m5>4</div></td></tr><tr class=B2><td class=bd05rb valign=top><div class="m5 fw_b">Anzahl der Kontakte Steckverbinder B:</div></td><td class=bd05rb valign=top><div class=m5>4</div></td></tr><tr class=B14><td class=bd05rb valign=top><div class="m5 fw_b">Mantelfarbe:</div></td><td class=bd05rb valign=top><div class=m5>Violett</div></td></tr><tr class=B2><td class=bd05rb valign=top><div class="m5 fw_b">Leiterquerschnitt:</div></td><td class=bd05rb valign=top><div class=m5>0,34 mmВІ</div></td></tr><tr class=B14><td class=bd05rb valign=top><div class="m5 fw_b">GehГ¤usetyp SteckverbinderA:</div></td><td class=bd05rb valign=top><div class=m5>Stecksockel</div></td></tr></table></td> |  | Murrelektronik | ASI-Buchse | r7975651_01.jpg
28 | Murrelektronik Limited 7000 Serielles Kabel 4-polig Stecksockel / Stecker, LГ¤nge 2m | 7000-40341-6340200 | <td valign=top class=BD02 style="border-width: 4px 5px;"><div >Anschluss A = Rechtwinklig M12<br>Anschluss B = Gerade M12<br>LГ¤nge = 2m<br>Anzahl der Kontakte Steckverbinder A = 4<br>Anzahl der Kontakte Steckverbinder B = 4<br>Mantelfarbe = Schwarz<br>Leiterquerschnitt = 0,34 mmВІ<br>Mantelmaterial = Polyurethan PUR<br><br>cULus, cSAus, GOST. M12-Steckverbinder-Kabelgarnituren fГјr Sensor-Stellglied, mit LED. Die Kabelgarnituren mit geradem M12-Stecker auf abgewinkelte M12-Buchse fГјr Sensor-Stellglied von MURR Elektronik mit Anzeige-LEDs und PUR-Kabel (gemГ¤Гџ UL/CSA) sind fГјr extrem anspruchsvolle Anwendungen wie in Werkzeugmaschinen, Schwenktischen, Metallschnitt und Metallbau geeignet und kГ¶nnen bei korrekter Installation auch fГјr C-Schienen verwendet werden. Diese Kabelkomponenten mit M12- auf M12-Steckverbinder besitzen eine gute BestГ¤ndigkeit gegen Chemikalien, Г–le und Schmiermittel, KГјhlmittel und andere aggressive Medien, sie sind schwer entflammbar gemГ¤Гџ VDE 0472, und sie werden in 3- und 4-poligen AusfГјhrungen mit verschiedenen KabellГ¤ngen fГјr Ihre spezifischen Anwendungen angeboten. Maximaler Strom: 4 A HГ¤lt hohen mechanischen Beanspruchungen stand Hohe Abriebfestigkeit Hydrolyse- und UV-bestГ¤ndig Schutzklasse IP67</div><div class="fw_b fs_2" style="margin:5px 0px;">Weitere Informationen:</div><table border=0 cellspacing=0 cellpadding=0 class="fs_2 BD05 bw_0001" width="100%"><tr><td width="30%" class=B5><img src='/p.gif' alt='' width=115 height=1 class=bpxl></td><td width="70%" class=B5><img src='/p.gif' alt='' width=1 height=1 class=bpxl></td></tr><tr class=B2><td class=bd05rb valign=top><div class="m5 fw_b">Anschluss A:</div></td><td class=bd05rb valign=top><div class=m5>Rechtwinklig M12</div></td></tr><tr class=B14><td class=bd05rb valign=top><div class="m5 fw_b">Anschluss B:</div></td><td class=bd05rb valign=top><div class=m5>Gerade M12</div></td></tr><tr class=B2><td class=bd05rb valign=top><div class="m5 fw_b">LГ¤nge:</div></td><td class=bd05rb valign=top><div class=m5>2m</div></td></tr><tr class=B14><td class=bd05rb valign=top><div class="m5 fw_b">Anzahl der Kontakte Steckverbinder A:</div></td><td class=bd05rb valign=top><div class=m5>4</div></td></tr><tr class=B2><td class=bd05rb valign=top><div class="m5 fw_b">Anzahl der Kontakte Steckverbinder B:</div></td><td class=bd05rb valign=top><div class=m5>4</div></td></tr><tr class=B14><td class=bd05rb valign=top><div class="m5 fw_b">Mantelfarbe:</div></td><td class=bd05rb valign=top><div class=m5>Schwarz</div></td></tr><tr class=B2><td class=bd05rb valign=top><div class="m5 fw_b">Leiterquerschnitt:</div></td><td class=bd05rb valign=top><div class=m5>0,34 mmВІ</div></td></tr><tr class=B14><td class=bd05rb valign=top><div class="m5 fw_b">Serie:</div></td><td class=bd05rb valign=top><div class=m5>7000</div></td></tr></table></td> |  | Murrelektronik | ASI-Buchse | r7975639_01.jpg
29 | Murrelektronik Limited 7000 Serielles Kabel 4-polig Stecksockel / Stecker, LГ¤nge 5m | 7000-44001-8400500 | <td valign=top class=BD02 style="border-width: 4px 5px;"><div >Anschluss A = Gerade M12<br>Anschluss B = Gerade M12<br>LГ¤nge = 5m<br>Anzahl der Kontakte Steckverbinder A = 4<br>Anzahl der Kontakte Steckverbinder B = 4<br>Mantelfarbe = Violett<br>Leiterquerschnitt = 0,34 mmВІ<br>Serie = 7000<br><br>cULus, cSAus, GOST. M12-Steckverbinder-Kabelgarnituren fГјr Fieldbus-Technologie, B-codiert, abgeschirmt. Die geschirmten Kabelgarnituren mit geradem M12- auf M12-Steckverbinder mit B-Codierung fГјr Fieldbus-Technologie von MURR Elektronik mit PUR-Kabel (gemГ¤Гџ UL/CSA) sind fГјr extrem anspruchsvolle Anwendungen wie in Werkzeugmaschinen, Schwenktischen, Metallschnitt und Metallbau geeignet und kГ¶nnen bei korrekter Installation auch fГјr C-Schienen verwendet werden. Diese Kabelkomponenten mit M12- auf M12-Steckverbinder besitzen eine gute BestГ¤ndigkeit gegen Chemikalien, Г–le und Schmiermittel, KГјhlmittel und andere aggressive Medien, sie sind schwer entflammbar gemГ¤Гџ VDE 0472, und sie werden in 2-poligen AusfГјhrungen mit verschiedenen KabellГ¤ngen fГјr Ihre spezifischen Anwendungen angeboten. HГ¤lt hohen mechanischen Beanspruchungen stand Hohe Abriebfestigkeit Hydrolyse- und UV-bestГ¤ndig Schutzklasse IP67</div><div class="fw_b fs_2" style="margin:5px 0px;">Weitere Informationen:</div><table border=0 cellspacing=0 cellpadding=0 class="fs_2 BD05 bw_0001" width="100%"><tr><td width="30%" class=B5><img src='/p.gif' alt='' width=115 height=1 class=bpxl></td><td width="70%" class=B5><img src='/p.gif' alt='' width=1 height=1 class=bpxl></td></tr><tr class=B2><td class=bd05rb valign=top><div class="m5 fw_b">Anschluss A:</div></td><td class=bd05rb valign=top><div class=m5>Gerade M12</div></td></tr><tr class=B14><td class=bd05rb valign=top><div class="m5 fw_b">Anschluss B:</div></td><td class=bd05rb valign=top><div class=m5>Gerade M12</div></td></tr><tr class=B2><td class=bd05rb valign=top><div class="m5 fw_b">LГ¤nge:</div></td><td class=bd05rb valign=top><div class=m5>5m</div></td></tr><tr class=B14><td class=bd05rb valign=top><div class="m5 fw_b">Anzahl der Kontakte Steckverbinder A:</div></td><td class=bd05rb valign=top><div class=m5>4</div></td></tr><tr class=B2><td class=bd05rb valign=top><div class="m5 fw_b">Anzahl der Kontakte Steckverbinder B:</div></td><td class=bd05rb valign=top><div class=m5>4</div></td></tr><tr class=B14><td class=bd05rb valign=top><div class="m5 fw_b">Mantelfarbe:</div></td><td class=bd05rb valign=top><div class=m5>Violett</div></td></tr><tr class=B2><td class=bd05rb valign=top><div class="m5 fw_b">Leiterquerschnitt:</div></td><td class=bd05rb valign=top><div class=m5>0,34 mmВІ</div></td></tr><tr class=B14><td class=bd05rb valign=top><div class="m5 fw_b">Mantelmaterial:</div></td><td class=bd05rb valign=top><div class=m5>Polyurethan PUR</div></td></tr></table></td> |  | Murrelektronik | ASI-Buchse | f7975664_01.jpg
30 | Murrelektronik Limited 7000 Serielles Kabel 4-polig Stecksockel / Stecker, LГ¤nge 600mm | 7000-40341-6340060 | <td valign=top class=BD02 style="border-width: 4px 5px;"><div >Anschluss A = Rechtwinklig M12<br>Anschluss B = Gerade M12<br>LГ¤nge = 600mm<br>Anzahl der Kontakte Steckverbinder A = 4<br>Anzahl der Kontakte Steckverbinder B = 4<br>Mantelfarbe = Schwarz<br>Leiterquerschnitt = 0,34 mmВІ<br>GehГ¤usetyp SteckverbinderB = Stecker<br><br>cULus, cSAus, GOST. M12-Steckverbinder-Kabelgarnituren fГјr Sensor-Stellglied, mit LED. Die Kabelgarnituren mit geradem M12-Stecker auf abgewinkelte M12-Buchse fГјr Sensor-Stellglied von MURR Elektronik mit Anzeige-LEDs und PUR-Kabel (gemГ¤Гџ UL/CSA) sind fГјr extrem anspruchsvolle Anwendungen wie in Werkzeugmaschinen, Schwenktischen, Metallschnitt und Metallbau geeignet und kГ¶nnen bei korrekter Installation auch fГјr C-Schienen verwendet werden. Diese Kabelkomponenten mit M12- auf M12-Steckverbinder besitzen eine gute BestГ¤ndigkeit gegen Chemikalien, Г–le und Schmiermittel, KГјhlmittel und andere aggressive Medien, sie sind schwer entflammbar gemГ¤Гџ VDE 0472, und sie werden in 3- und 4-poligen AusfГјhrungen mit verschiedenen KabellГ¤ngen fГјr Ihre spezifischen Anwendungen angeboten. Maximaler Strom: 4 A HГ¤lt hohen mechanischen Beanspruchungen stand Hohe Abriebfestigkeit Hydrolyse- und UV-bestГ¤ndig Schutzklasse IP67</div><div class="fw_b fs_2" style="margin:5px 0px;">Weitere Informationen:</div><table border=0 cellspacing=0 cellpadding=0 class="fs_2 BD05 bw_0001" width="100%"><tr><td width="30%" class=B5><img src='/p.gif' alt='' width=115 height=1 class=bpxl></td><td width="70%" class=B5><img src='/p.gif' alt='' width=1 height=1 class=bpxl></td></tr><tr class=B2><td class=bd05rb valign=top><div class="m5 fw_b">Anschluss A:</div></td><td class=bd05rb valign=top><div class=m5>Rechtwinklig M12</div></td></tr><tr class=B14><td class=bd05rb valign=top><div class="m5 fw_b">Anschluss B:</div></td><td class=bd05rb valign=top><div class=m5>Gerade M12</div></td></tr><tr class=B2><td class=bd05rb valign=top><div class="m5 fw_b">LГ¤nge:</div></td><td class=bd05rb valign=top><div class=m5>600mm</div></td></tr><tr class=B14><td class=bd05rb valign=top><div class="m5 fw_b">Anzahl der Kontakte Steckverbinder A:</div></td><td class=bd05rb valign=top><div class=m5>4</div></td></tr><tr class=B2><td class=bd05rb valign=top><div class="m5 fw_b">Anzahl der Kontakte Steckverbinder B:</div></td><td class=bd05rb valign=top><div class=m5>4</div></td></tr><tr class=B14><td class=bd05rb valign=top><div class="m5 fw_b">Mantelfarbe:</div></td><td class=bd05rb valign=top><div class=m5>Schwarz</div></td></tr><tr class=B2><td class=bd05rb valign=top><div class="m5 fw_b">Leiterquerschnitt:</div></td><td class=bd05rb valign=top><div class=m5>0,34 mmВІ</div></td></tr><tr class=B14><td class=bd05rb valign=top><div class="m5 fw_b">GehГ¤usetyp SteckverbinderB:</div></td><td class=bd05rb valign=top><div class=m5>Stecker</div></td></tr></table></td> |  | Murrelektronik | ASI-Buchse | r7975639_01.jpg
31 | Murrelektronik Limited 7000 Serielles Kabel 4-polig Stecksockel / Stecker, LГ¤nge 600mm | 7000-40021-6340060 | <td valign=top class=BD02 style="border-width: 4px 5px;"><div >Anschluss A = Gerade M12<br>Anschluss B = Gerade M12<br>LГ¤nge = 600mm<br>Anzahl der Kontakte Steckverbinder A = 4<br>Anzahl der Kontakte Steckverbinder B = 4<br>Mantelfarbe = Schwarz<br>Leiterquerschnitt = 0,34 mmВІ<br>Serie = 7000<br><br>cULus, cSAus, GOST. M12-Steckverbinder-Kabelgarnituren fГјr Sensor-Stellglied. Die Kabelgarnituren mit geradem M12- auf M12-Steckverbinder fГјr Sensor-Stellglied von MURR Elektronik mit PUR-Kabel (gemГ¤Гџ UL/CSA) sind fГјr extrem anspruchsvolle Anwendungen wie in Werkzeugmaschinen, Schwenktischen, Metallschnitt und Metallbau geeignet und kГ¶nnen bei korrekter Installation auch fГјr C-Schienen verwendet werden. Diese Kabelkomponenten mit M12- auf M12-Steckverbinder besitzen eine gute BestГ¤ndigkeit gegen Chemikalien, Г–le und Schmiermittel, KГјhlmittel und andere aggressive Medien, sie sind schwer entflammbar gemГ¤Гџ VDE 0472, und sie werden in 4- und 5-poligen AusfГјhrungen mit verschiedenen KabellГ¤ngen fГјr Ihre spezifischen Anwendungen angeboten. Maximaler Strom: 4 A HГ¤lt hohen mechanischen Beanspruchungen stand Hohe Abriebfestigkeit Hydrolyse- und UV-bestГ¤ndig Schutzklasse IP67</div><div class="fw_b fs_2" style="margin:5px 0px;">Weitere Informationen:</div><table border=0 cellspacing=0 cellpadding=0 class="fs_2 BD05 bw_0001" width="100%"><tr><td width="30%" class=B5><img src='/p.gif' alt='' width=115 height=1 class=bpxl></td><td width="70%" class=B5><img src='/p.gif' alt='' width=1 height=1 class=bpxl></td></tr><tr class=B2><td class=bd05rb valign=top><div class="m5 fw_b">Anschluss A:</div></td><td class=bd05rb valign=top><div class=m5>Gerade M12</div></td></tr><tr class=B14><td class=bd05rb valign=top><div class="m5 fw_b">Anschluss B:</div></td><td class=bd05rb valign=top><div class=m5>Gerade M12</div></td></tr><tr class=B2><td class=bd05rb valign=top><div class="m5 fw_b">LГ¤nge:</div></td><td class=bd05rb valign=top><div class=m5>600mm</div></td></tr><tr class=B14><td class=bd05rb valign=top><div class="m5 fw_b">Anzahl der Kontakte Steckverbinder A:</div></td><td class=bd05rb valign=top><div class=m5>4</div></td></tr><tr class=B2><td class=bd05rb valign=top><div class="m5 fw_b">Anzahl der Kontakte Steckverbinder B:</div></td><td class=bd05rb valign=top><div class=m5>4</div></td></tr><tr class=B14><td class=bd05rb valign=top><div class="m5 fw_b">Mantelfarbe:</div></td><td class=bd05rb valign=top><div class=m5>Schwarz</div></td></tr><tr class=B2><td class=bd05rb valign=top><div class="m5 fw_b">Leiterquerschnitt:</div></td><td class=bd05rb valign=top><div class=m5>0,34 mmВІ</div></td></tr><tr class=B14><td class=bd05rb valign=top><div class="m5 fw_b">Serie:</div></td><td class=bd05rb valign=top><div class=m5>7000</div></td></tr></table></td> |  | Murrelektronik | ASI-Buchse | r7975617_01.jpg
32 | Murrelektronik Limited 7000 Serielles Kabel 4-polig Stecksockel, LГ¤nge 10m | 7000-12421-6341000 | <td valign=top class=BD02 style="border-width: 4px 5px;"><div >Anschluss A = Rechtwinklig M12<br>Anschluss B = Nicht abgeschlossen<br>LГ¤nge = 10m<br>Anzahl der Kontakte Steckverbinder A = 4<br>Mantelfarbe = Schwarz<br>Leiterquerschnitt = 0,34 mmВІ<br>GehГ¤usetyp SteckverbinderA = Stecksockel<br><br>cULus, cSAus, GOST. Abgewinkelte M12-Steckverbinder fГјr Sensor-Stellglied mit LED und offenem Kabelende. Die 90В°-M12-Steckverbinder fГјr Sensor-Stellglied von MURR Elektronik mit Anzeige-LEDs und PUR-Kabel (gemГ¤Гџ UL/CSA) sind fГјr extrem anspruchsvolle Anwendungen wie in Werkzeugmaschinen, Schwenktischen, Metallschnitt und Metallbau geeignet und kГ¶nnen bei korrekter Installation auch fГјr C-Schienen verwendet werden. Diese Kabelkomponenten mit M12-Steckverbinder und offenem Ende besitzen eine gute BestГ¤ndigkeit gegen Chemikalien, Г–le und Schmiermittel, KГјhlmittel und andere aggressive Medien, sie sind schwer entflammbar gemГ¤Гџ VDE 0472, und sie werden in 4-poligen AusfГјhrungen mit verschiedenen offenen KabellГ¤ngen fГјr Ihre spezifischen Anwendungen angeboten. HГ¤lt hohen mechanischen Beanspruchungen stand Hohe Abriebfestigkeit Hydrolyse- und UV-bestГ¤ndig IP67 im montierten und angeschlossenen Zustand</div><div class="fw_b fs_2" style="margin:5px 0px;">Weitere Informationen:</div><table border=0 cellspacing=0 cellpadding=0 class="fs_2 BD05 bw_0001" width="100%"><tr><td width="30%" class=B5><img src='/p.gif' alt='' width=115 height=1 class=bpxl></td><td width="70%" class=B5><img src='/p.gif' alt='' width=1 height=1 class=bpxl></td></tr><tr class=B2><td class=bd05rb valign=top><div class="m5 fw_b">Anschluss A:</div></td><td class=bd05rb valign=top><div class=m5>Rechtwinklig M12</div></td></tr><tr class=B14><td class=bd05rb valign=top><div class="m5 fw_b">Anschluss B:</div></td><td class=bd05rb valign=top><div class=m5>Nicht abgeschlossen</div></td></tr><tr class=B2><td class=bd05rb valign=top><div class="m5 fw_b">LГ¤nge:</div></td><td class=bd05rb valign=top><div class=m5>10m</div></td></tr><tr class=B14><td class=bd05rb valign=top><div class="m5 fw_b">Anzahl der Kontakte Steckverbinder A:</div></td><td class=bd05rb valign=top><div class=m5>4</div></td></tr><tr class=B2><td class=bd05rb valign=top><div class="m5 fw_b">Mantelfarbe:</div></td><td class=bd05rb valign=top><div class=m5>Schwarz</div></td></tr><tr class=B14><td class=bd05rb valign=top><div class="m5 fw_b">Leiterquerschnitt:</div></td><td class=bd05rb valign=top><div class=m5>0,34 mmВІ</div></td></tr><tr class=B2><td class=bd05rb valign=top><div class="m5 fw_b">GehГ¤usetyp SteckverbinderA:</div></td><td class=bd05rb valign=top><div class=m5>Stecksockel</div></td></tr></table></td> |  | Murrelektronik | Kabelsteckverbinder | r7975645_01.jpg
33 | Murrelektronik Limited 7000 Serielles Kabel 4-polig Stecksockel, LГ¤nge 10m | 7000-12341-6341000 | <td valign=top class=BD02 style="border-width: 4px 5px;"><div >Anschluss A = Rechtwinklig M12<br>Anschluss B = Nicht abgeschlossen<br>LГ¤nge = 10m<br>Anzahl der Kontakte Steckverbinder A = 4<br>Mantelfarbe = Schwarz<br>Leiterquerschnitt = 0,34 mmВІ<br>Serie = 7000<br><br>cULus, cSAus, GOST. Abgewinkelte M12-Steckverbinder fГјr Sensor-Stellglied mit offenem Kabelende. Die M12-Steckverbinder fГјr Sensor-Stellglied von MURR Elektronik mit PUR-Kabel (gemГ¤Гџ UL/CSA) sind fГјr extrem anspruchsvolle Anwendungen wie in Werkzeugmaschinen, Schwenktischen, Metallschnitt und Metallbau geeignet und kГ¶nnen bei korrekter Installation auch fГјr C-Schienen verwendet werden. Diese Kabelkomponenten mit M12-Steckverbinder und offenem Ende besitzen eine gute BestГ¤ndigkeit gegen Chemikalien, Г–le und Schmiermittel, KГјhlmittel und andere aggressive Medien, sie sind schwer entflammbar gemГ¤Гџ VDE 0472, und sie werden in 4-poligen AusfГјhrungen mit verschiedenen offenen KabellГ¤ngen fГјr Ihre spezifischen Anwendungen angeboten. HГ¤lt hohen mechanischen Beanspruchungen stand Hohe Abriebfestigkeit Hydrolyse- und UV-bestГ¤ndig IP67 im montierten und angeschlossenen Zustand Max. Strom: 4 A</div><div class="fw_b fs_2" style="margin:5px 0px;">Weitere Informationen:</div><table border=0 cellspacing=0 cellpadding=0 class="fs_2 BD05 bw_0001" width="100%"><tr><td width="30%" class=B5><img src='/p.gif' alt='' width=115 height=1 class=bpxl></td><td width="70%" class=B5><img src='/p.gif' alt='' width=1 height=1 class=bpxl></td></tr><tr class=B2><td class=bd05rb valign=top><div class="m5 fw_b">Anschluss A:</div></td><td class=bd05rb valign=top><div class=m5>Rechtwinklig M12</div></td></tr><tr class=B14><td class=bd05rb valign=top><div class="m5 fw_b">Anschluss B:</div></td><td class=bd05rb valign=top><div class=m5>Nicht abgeschlossen</div></td></tr><tr class=B2><td class=bd05rb valign=top><div class="m5 fw_b">LГ¤nge:</div></td><td class=bd05rb valign=top><div class=m5>10m</div></td></tr><tr class=B14><td class=bd05rb valign=top><div class="m5 fw_b">Anzahl der Kontakte Steckverbinder A:</div></td><td class=bd05rb valign=top><div class=m5>4</div></td></tr><tr class=B2><td class=bd05rb valign=top><div class="m5 fw_b">Mantelfarbe:</div></td><td class=bd05rb valign=top><div class=m5>Schwarz</div></td></tr><tr class=B14><td class=bd05rb valign=top><div class="m5 fw_b">Leiterquerschnitt:</div></td><td class=bd05rb valign=top><div class=m5>0,34 mmВІ</div></td></tr><tr class=B2><td class=bd05rb valign=top><div class="m5 fw_b">Serie:</div></td><td class=bd05rb valign=top><div class=m5>7000</div></td></tr></table></td> |  | Murrelektronik | Kabelsteckverbinder | r7975623_01.jpg
34 | Murrelektronik Limited 7000 Serielles Kabel 4-polig Stecksockel, LГ¤nge 10m | 7000-12221-6341000 | <td valign=top class=BD02 style="border-width: 4px 5px;"><div >Anschluss A = Gerade M12<br>Anschluss B = Nicht abgeschlossen<br>LГ¤nge = 10m<br>Anzahl der Kontakte Steckverbinder A = 4<br>Mantelfarbe = Schwarz<br>Leiterquerschnitt = 0,34 mmВІ<br>Serie = 7000<br><br>cULus, cSAus, GOST. Gerade M12-Steckverbinder fГјr Sensor-Stellglied mit offenem Kabelende. Die M12-Steckverbinder fГјr Sensor-Stellglied von MURR Elektronik mit PUR-Kabel (gemГ¤Гџ UL/CSA) sind fГјr extrem anspruchsvolle Anwendungen wie in Werkzeugmaschinen, Schwenktischen, Metallschnitt und Metallbau geeignet und kГ¶nnen bei korrekter Installation auch fГјr C-Schienen verwendet werden. Diese Kabelkomponenten mit M12-Steckverbinder und offenem Ende besitzen eine gute BestГ¤ndigkeit gegen Chemikalien, Г–le und Schmiermittel, KГјhlmittel und andere aggressive Medien, sie sind schwer entflammbar gemГ¤Гџ VDE 0472, und sie werden in 4- und 5-poligen AusfГјhrungen mit verschiedenen offenen KabellГ¤ngen fГјr Ihre spezifischen Anwendungen angeboten. HГ¤lt hohen mechanischen Beanspruchungen stand Hohe Abriebfestigkeit Hydrolyse- und UV-bestГ¤ndig IP67 im montierten und angeschlossenen Zustand Max. Strom: 4 A</div><div class="fw_b fs_2" style="margin:5px 0px;">Weitere Informationen:</div><table border=0 cellspacing=0 cellpadding=0 class="fs_2 BD05 bw_0001" width="100%"><tr><td width="30%" class=B5><img src='/p.gif' alt='' width=115 height=1 class=bpxl></td><td width="70%" class=B5><img src='/p.gif' alt='' width=1 height=1 class=bpxl></td></tr><tr class=B2><td class=bd05rb valign=top><div class="m5 fw_b">Anschluss A:</div></td><td class=bd05rb valign=top><div class=m5>Gerade M12</div></td></tr><tr class=B14><td class=bd05rb valign=top><div class="m5 fw_b">Anschluss B:</div></td><td class=bd05rb valign=top><div class=m5>Nicht abgeschlossen</div></td></tr><tr class=B2><td class=bd05rb valign=top><div class="m5 fw_b">LГ¤nge:</div></td><td class=bd05rb valign=top><div class=m5>10m</div></td></tr><tr class=B14><td class=bd05rb valign=top><div class="m5 fw_b">Anzahl der Kontakte Steckverbinder A:</div></td><td class=bd05rb valign=top><div class=m5>4</div></td></tr><tr class=B2><td class=bd05rb valign=top><div class="m5 fw_b">Mantelfarbe:</div></td><td class=bd05rb valign=top><div class=m5>Schwarz</div></td></tr><tr class=B14><td class=bd05rb valign=top><div class="m5 fw_b">Leiterquerschnitt:</div></td><td class=bd05rb valign=top><div class=m5>0,34 mmВІ</div></td></tr><tr class=B2><td class=bd05rb valign=top><div class="m5 fw_b">Schirmung:</div></td><td class=bd05rb valign=top><div class=m5>Ungeschirmt</div></td></tr></table></td> |  | Murrelektronik | Kabelsteckverbinder | r7975601_01.jpg
35 | Murrelektronik Limited 7000 Serielles Kabel 4-polig Stecksockel, LГ¤nge 3m | 7000-12221-6340300 | <td valign=top class=BD02 style="border-width: 4px 5px;"><div >Anschluss A = Gerade M12<br>Anschluss B = Nicht abgeschlossen<br>LГ¤nge = 3m<br>Anzahl der Kontakte Steckverbinder A = 4<br>Mantelfarbe = Schwarz<br>Leiterquerschnitt = 0,34 mmВІ<br>Serie = 7000<br><br>cULus, cSAus, GOST. Gerade M12-Steckverbinder fГјr Sensor-Stellglied mit offenem Kabelende. Die M12-Steckverbinder fГјr Sensor-Stellglied von MURR Elektronik mit PUR-Kabel (gemГ¤Гџ UL/CSA) sind fГјr extrem anspruchsvolle Anwendungen wie in Werkzeugmaschinen, Schwenktischen, Metallschnitt und Metallbau geeignet und kГ¶nnen bei korrekter Installation auch fГјr C-Schienen verwendet werden. Diese Kabelkomponenten mit M12-Steckverbinder und offenem Ende besitzen eine gute BestГ¤ndigkeit gegen Chemikalien, Г–le und Schmiermittel, KГјhlmittel und andere aggressive Medien, sie sind schwer entflammbar gemГ¤Гџ VDE 0472, und sie werden in 4- und 5-poligen AusfГјhrungen mit verschiedenen offenen KabellГ¤ngen fГјr Ihre spezifischen Anwendungen angeboten. HГ¤lt hohen mechanischen Beanspruchungen stand Hohe Abriebfestigkeit Hydrolyse- und UV-bestГ¤ndig IP67 im montierten und angeschlossenen Zustand Max. Strom: 4 A</div><div class="fw_b fs_2" style="margin:5px 0px;">Weitere Informationen:</div><table border=0 cellspacing=0 cellpadding=0 class="fs_2 BD05 bw_0001" width="100%"><tr><td width="30%" class=B5><img src='/p.gif' alt='' width=115 height=1 class=bpxl></td><td width="70%" class=B5><img src='/p.gif' alt='' width=1 height=1 class=bpxl></td></tr><tr class=B2><td class=bd05rb valign=top><div class="m5 fw_b">Anschluss A:</div></td><td class=bd05rb valign=top><div class=m5>Gerade M12</div></td></tr><tr class=B14><td class=bd05rb valign=top><div class="m5 fw_b">Anschluss B:</div></td><td class=bd05rb valign=top><div class=m5>Nicht abgeschlossen</div></td></tr><tr class=B2><td class=bd05rb valign=top><div class="m5 fw_b">LГ¤nge:</div></td><td class=bd05rb valign=top><div class=m5>3m</div></td></tr><tr class=B14><td class=bd05rb valign=top><div class="m5 fw_b">Anzahl der Kontakte Steckverbinder A:</div></td><td class=bd05rb valign=top><div class=m5>4</div></td></tr><tr class=B2><td class=bd05rb valign=top><div class="m5 fw_b">Mantelfarbe:</div></td><td class=bd05rb valign=top><div class=m5>Schwarz</div></td></tr><tr class=B14><td class=bd05rb valign=top><div class="m5 fw_b">Leiterquerschnitt:</div></td><td class=bd05rb valign=top><div class=m5>0,34 mmВІ</div></td></tr><tr class=B2><td class=bd05rb valign=top><div class="m5 fw_b">Serie:</div></td><td class=bd05rb valign=top><div class=m5>7000</div></td></tr></table></td> |  | Murrelektronik | Kabelsteckverbinder | r7975601_01.jpg
36 | Murrelektronik Limited 7000 Serielles Kabel 4-polig Stecksockel, LГ¤nge 3m | 7000-12421-6340300 | <td valign=top class=BD02 style="border-width: 4px 5px;"><div >Anschluss A = Rechtwinklig M12<br>Anschluss B = Nicht abgeschlossen<br>LГ¤nge = 3m<br>Anzahl der Kontakte Steckverbinder A = 4<br>Mantelfarbe = Schwarz<br>Leiterquerschnitt = 0,34 mmВІ<br>Mantelmaterial = Polyurethan PUR<br><br>cULus, cSAus, GOST. Abgewinkelte M12-Steckverbinder fГјr Sensor-Stellglied mit LED und offenem Kabelende. Die 90В°-M12-Steckverbinder fГјr Sensor-Stellglied von MURR Elektronik mit Anzeige-LEDs und PUR-Kabel (gemГ¤Гџ UL/CSA) sind fГјr extrem anspruchsvolle Anwendungen wie in Werkzeugmaschinen, Schwenktischen, Metallschnitt und Metallbau geeignet und kГ¶nnen bei korrekter Installation auch fГјr C-Schienen verwendet werden. Diese Kabelkomponenten mit M12-Steckverbinder und offenem Ende besitzen eine gute BestГ¤ndigkeit gegen Chemikalien, Г–le und Schmiermittel, KГјhlmittel und andere aggressive Medien, sie sind schwer entflammbar gemГ¤Гџ VDE 0472, und sie werden in 4-poligen AusfГјhrungen mit verschiedenen offenen KabellГ¤ngen fГјr Ihre spezifischen Anwendungen angeboten. HГ¤lt hohen mechanischen Beanspruchungen stand Hohe Abriebfestigkeit Hydrolyse- und UV-bestГ¤ndig IP67 im montierten und angeschlossenen Zustand</div><div class="fw_b fs_2" style="margin:5px 0px;">Weitere Informationen:</div><table border=0 cellspacing=0 cellpadding=0 class="fs_2 BD05 bw_0001" width="100%"><tr><td width="30%" class=B5><img src='/p.gif' alt='' width=115 height=1 class=bpxl></td><td width="70%" class=B5><img src='/p.gif' alt='' width=1 height=1 class=bpxl></td></tr><tr class=B2><td class=bd05rb valign=top><div class="m5 fw_b">Anschluss A:</div></td><td class=bd05rb valign=top><div class=m5>Rechtwinklig M12</div></td></tr><tr class=B14><td class=bd05rb valign=top><div class="m5 fw_b">Anschluss B:</div></td><td class=bd05rb valign=top><div class=m5>Nicht abgeschlossen</div></td></tr><tr class=B2><td class=bd05rb valign=top><div class="m5 fw_b">LГ¤nge:</div></td><td class=bd05rb valign=top><div class=m5>3m</div></td></tr><tr class=B14><td class=bd05rb valign=top><div class="m5 fw_b">Anzahl der Kontakte Steckverbinder A:</div></td><td class=bd05rb valign=top><div class=m5>4</div></td></tr><tr class=B2><td class=bd05rb valign=top><div class="m5 fw_b">Mantelfarbe:</div></td><td class=bd05rb valign=top><div class=m5>Schwarz</div></td></tr><tr class=B14><td class=bd05rb valign=top><div class="m5 fw_b">Leiterquerschnitt:</div></td><td class=bd05rb valign=top><div class=m5>0,34 mmВІ</div></td></tr><tr class=B2><td class=bd05rb valign=top><div class="m5 fw_b">Serie:</div></td><td class=bd05rb valign=top><div class=m5>7000</div></td></tr></table></td> |  | Murrelektronik | Kabelsteckverbinder | r7975645_01.jpg
37 | Murrelektronik Limited 7000 Serielles Kabel 4-polig Stecksockel, LГ¤nge 3m | 7000-12341-6340300 | <td valign=top class=BD02 style="border-width: 4px 5px;"><div >Anschluss A = Rechtwinklig M12<br>Anschluss B = Nicht abgeschlossen<br>LГ¤nge = 3m<br>Anzahl der Kontakte Steckverbinder A = 4<br>Mantelfarbe = Schwarz<br>Leiterquerschnitt = 0,34 mmВІ<br>Serie = 7000<br><br>cULus, cSAus, GOST. Abgewinkelte M12-Steckverbinder fГјr Sensor-Stellglied mit offenem Kabelende. Die M12-Steckverbinder fГјr Sensor-Stellglied von MURR Elektronik mit PUR-Kabel (gemГ¤Гџ UL/CSA) sind fГјr extrem anspruchsvolle Anwendungen wie in Werkzeugmaschinen, Schwenktischen, Metallschnitt und Metallbau geeignet und kГ¶nnen bei korrekter Installation auch fГјr C-Schienen verwendet werden. Diese Kabelkomponenten mit M12-Steckverbinder und offenem Ende besitzen eine gute BestГ¤ndigkeit gegen Chemikalien, Г–le und Schmiermittel, KГјhlmittel und andere aggressive Medien, sie sind schwer entflammbar gemГ¤Гџ VDE 0472, und sie werden in 4-poligen AusfГјhrungen mit verschiedenen offenen KabellГ¤ngen fГјr Ihre spezifischen Anwendungen angeboten. HГ¤lt hohen mechanischen Beanspruchungen stand Hohe Abriebfestigkeit Hydrolyse- und UV-bestГ¤ndig IP67 im montierten und angeschlossenen Zustand Max. Strom: 4 A</div><div class="fw_b fs_2" style="margin:5px 0px;">Weitere Informationen:</div><table border=0 cellspacing=0 cellpadding=0 class="fs_2 BD05 bw_0001" width="100%"><tr><td width="30%" class=B5><img src='/p.gif' alt='' width=115 height=1 class=bpxl></td><td width="70%" class=B5><img src='/p.gif' alt='' width=1 height=1 class=bpxl></td></tr><tr class=B2><td class=bd05rb valign=top><div class="m5 fw_b">Anschluss A:</div></td><td class=bd05rb valign=top><div class=m5>Rechtwinklig M12</div></td></tr><tr class=B14><td class=bd05rb valign=top><div class="m5 fw_b">Anschluss B:</div></td><td class=bd05rb valign=top><div class=m5>Nicht abgeschlossen</div></td></tr><tr class=B2><td class=bd05rb valign=top><div class="m5 fw_b">LГ¤nge:</div></td><td class=bd05rb valign=top><div class=m5>3m</div></td></tr><tr class=B14><td class=bd05rb valign=top><div class="m5 fw_b">Anzahl der Kontakte Steckverbinder A:</div></td><td class=bd05rb valign=top><div class=m5>4</div></td></tr><tr class=B2><td class=bd05rb valign=top><div class="m5 fw_b">Mantelfarbe:</div></td><td class=bd05rb valign=top><div class=m5>Schwarz</div></td></tr><tr class=B14><td class=bd05rb valign=top><div class="m5 fw_b">Leiterquerschnitt:</div></td><td class=bd05rb valign=top><div class=m5>0,34 mmВІ</div></td></tr><tr class=B2><td class=bd05rb valign=top><div class="m5 fw_b">Serie:</div></td><td class=bd05rb valign=top><div class=m5>7000</div></td></tr></table></td> |  | Murrelektronik | Kabelsteckverbinder | r7975623_01.jpg
38 | Murrelektronik Limited 7000 Serielles Kabel 4-polig Stecksockel, LГ¤nge 3m | 7000-08061-6310300 | <td valign=top class=BD02 style="border-width: 4px 5px;"><div >Anschluss A = Gerade M8<br>Anschluss B = Nicht abgeschlossen<br>LГ¤nge = 3m<br>Anzahl der Kontakte Steckverbinder A = 4<br>Mantelfarbe = Schwarz<br>Leiterquerschnitt = 0,25 mmВІ<br>Serie = 7000<br><br>cULus, cSAus, GOST. Gerade M8-Steckverbinder fГјr Sensor-Stellglied mit offenem Kabelende. Die M8-Steckverbinder fГјr Sensor-Stellglied von MURR Elektronik mit PUR-Kabel (gemГ¤Гџ UL/CSA) sind fГјr extrem anspruchsvolle Anwendungen wie in Werkzeugmaschinen, Schwenktischen, Metallschnitt und Metallbau geeignet und kГ¶nnen bei korrekter Installation auch fГјr C-Schienen verwendet werden. Diese Kabelkomponenten mit M8-Steckverbinder und offenem Ende besitzen eine gute BestГ¤ndigkeit gegen Chemikalien, Г–le und Schmiermittel, KГјhlmittel und andere aggressive Medien, sie sind schwer entflammbar gemГ¤Гџ VDE 0472, und sie werden in 3- und 4-poligen AusfГјhrungen mit verschiedenen offenen KabellГ¤ngen fГјr Ihre spezifischen Anwendungen angeboten. HГ¤lt hohen mechanischen Beanspruchungen stand Hohe Abriebfestigkeit Hydrolyse- und UV-bestГ¤ndig</div><div class="fw_b fs_2" style="margin:5px 0px;">Weitere Informationen:</div><table border=0 cellspacing=0 cellpadding=0 class="fs_2 BD05 bw_0001" width="100%"><tr><td width="30%" class=B5><img src='/p.gif' alt='' width=115 height=1 class=bpxl></td><td width="70%" class=B5><img src='/p.gif' alt='' width=1 height=1 class=bpxl></td></tr><tr class=B2><td class=bd05rb valign=top><div class="m5 fw_b">Anschluss A:</div></td><td class=bd05rb valign=top><div class=m5>Gerade M8</div></td></tr><tr class=B14><td class=bd05rb valign=top><div class="m5 fw_b">Anschluss B:</div></td><td class=bd05rb valign=top><div class=m5>Nicht abgeschlossen</div></td></tr><tr class=B2><td class=bd05rb valign=top><div class="m5 fw_b">LГ¤nge:</div></td><td class=bd05rb valign=top><div class=m5>3m</div></td></tr><tr class=B14><td class=bd05rb valign=top><div class="m5 fw_b">Anzahl der Kontakte Steckverbinder A:</div></td><td class=bd05rb valign=top><div class=m5>4</div></td></tr><tr class=B2><td class=bd05rb valign=top><div class="m5 fw_b">Mantelfarbe:</div></td><td class=bd05rb valign=top><div class=m5>Schwarz</div></td></tr><tr class=B14><td class=bd05rb valign=top><div class="m5 fw_b">Leiterquerschnitt:</div></td><td class=bd05rb valign=top><div class=m5>0,25 mmВІ</div></td></tr><tr class=B2><td class=bd05rb valign=top><div class="m5 fw_b">GehГ¤usetyp SteckverbinderA:</div></td><td class=bd05rb valign=top><div class=m5>Stecksockel</div></td></tr></table></td> |  | Murrelektronik | PUR-Baustellen-Anschlussleitung | r7975699_01.jpg
39 | Murrelektronik Limited 7000 Serielles Kabel 4-polig Stecksockel, LГ¤nge 5m | 7000-12421-6340500 | <td valign=top class=BD02 style="border-width: 4px 5px;"><div >Anschluss A = Rechtwinklig M12<br>Anschluss B = Nicht abgeschlossen<br>LГ¤nge = 5m<br>Anzahl der Kontakte Steckverbinder A = 4<br>Mantelfarbe = Schwarz<br>Leiterquerschnitt = 0,34 mmВІ<br>Serie = 7000<br><br>cULus, cSAus, GOST. Abgewinkelte M12-Steckverbinder fГјr Sensor-Stellglied mit LED und offenem Kabelende. Die 90В°-M12-Steckverbinder fГјr Sensor-Stellglied von MURR Elektronik mit Anzeige-LEDs und PUR-Kabel (gemГ¤Гџ UL/CSA) sind fГјr extrem anspruchsvolle Anwendungen wie in Werkzeugmaschinen, Schwenktischen, Metallschnitt und Metallbau geeignet und kГ¶nnen bei korrekter Installation auch fГјr C-Schienen verwendet werden. Diese Kabelkomponenten mit M12-Steckverbinder und offenem Ende besitzen eine gute BestГ¤ndigkeit gegen Chemikalien, Г–le und Schmiermittel, KГјhlmittel und andere aggressive Medien, sie sind schwer entflammbar gemГ¤Гџ VDE 0472, und sie werden in 4-poligen AusfГјhrungen mit verschiedenen offenen KabellГ¤ngen fГјr Ihre spezifischen Anwendungen angeboten. HГ¤lt hohen mechanischen Beanspruchungen stand Hohe Abriebfestigkeit Hydrolyse- und UV-bestГ¤ndig IP67 im montierten und angeschlossenen Zustand</div><div class="fw_b fs_2" style="margin:5px 0px;">Weitere Informationen:</div><table border=0 cellspacing=0 cellpadding=0 class="fs_2 BD05 bw_0001" width="100%"><tr><td width="30%" class=B5><img src='/p.gif' alt='' width=115 height=1 class=bpxl></td><td width="70%" class=B5><img src='/p.gif' alt='' width=1 height=1 class=bpxl></td></tr><tr class=B2><td class=bd05rb valign=top><div class="m5 fw_b">Anschluss A:</div></td><td class=bd05rb valign=top><div class=m5>Rechtwinklig M12</div></td></tr><tr class=B14><td class=bd05rb valign=top><div class="m5 fw_b">Anschluss B:</div></td><td class=bd05rb valign=top><div class=m5>Nicht abgeschlossen</div></td></tr><tr class=B2><td class=bd05rb valign=top><div class="m5 fw_b">LГ¤nge:</div></td><td class=bd05rb valign=top><div class=m5>5m</div></td></tr><tr class=B14><td class=bd05rb valign=top><div class="m5 fw_b">Anzahl der Kontakte Steckverbinder A:</div></td><td class=bd05rb valign=top><div class=m5>4</div></td></tr><tr class=B2><td class=bd05rb valign=top><div class="m5 fw_b">Mantelfarbe:</div></td><td class=bd05rb valign=top><div class=m5>Schwarz</div></td></tr><tr class=B14><td class=bd05rb valign=top><div class="m5 fw_b">Leiterquerschnitt:</div></td><td class=bd05rb valign=top><div class=m5>0,34 mmВІ</div></td></tr><tr class=B2><td class=bd05rb valign=top><div class="m5 fw_b">Mantelmaterial:</div></td><td class=bd05rb valign=top><div class=m5>Polyurethan PUR</div></td></tr></table></td> |  | Murrelektronik | Kabelsteckverbinder | r7975645_01.jpg
40 | Murrelektronik Limited 7000 Serielles Kabel 4-polig Stecksockel, LГ¤nge 5m | 7000-12341-6340500 | <td valign=top class=BD02 style="border-width: 4px 5px;"><div >Anschluss A = Rechtwinklig M12<br>Anschluss B = Nicht abgeschlossen<br>LГ¤nge = 5m<br>Anzahl der Kontakte Steckverbinder A = 4<br>Mantelfarbe = Schwarz<br>Leiterquerschnitt = 0,34 mmВІ<br>AWG = 22<br><br>cULus, cSAus, GOST. Abgewinkelte M12-Steckverbinder fГјr Sensor-Stellglied mit offenem Kabelende. Die M12-Steckverbinder fГјr Sensor-Stellglied von MURR Elektronik mit PUR-Kabel (gemГ¤Гџ UL/CSA) sind fГјr extrem anspruchsvolle Anwendungen wie in Werkzeugmaschinen, Schwenktischen, Metallschnitt und Metallbau geeignet und kГ¶nnen bei korrekter Installation auch fГјr C-Schienen verwendet werden. Diese Kabelkomponenten mit M12-Steckverbinder und offenem Ende besitzen eine gute BestГ¤ndigkeit gegen Chemikalien, Г–le und Schmiermittel, KГјhlmittel und andere aggressive Medien, sie sind schwer entflammbar gemГ¤Гџ VDE 0472, und sie werden in 4-poligen AusfГјhrungen mit verschiedenen offenen KabellГ¤ngen fГјr Ihre spezifischen Anwendungen angeboten. HГ¤lt hohen mechanischen Beanspruchungen stand Hohe Abriebfestigkeit Hydrolyse- und UV-bestГ¤ndig IP67 im montierten und angeschlossenen Zustand Max. Strom: 4 A</div><div class="fw_b fs_2" style="margin:5px 0px;">Weitere Informationen:</div><table border=0 cellspacing=0 cellpadding=0 class="fs_2 BD05 bw_0001" width="100%"><tr><td width="30%" class=B5><img src='/p.gif' alt='' width=115 height=1 class=bpxl></td><td width="70%" class=B5><img src='/p.gif' alt='' width=1 height=1 class=bpxl></td></tr><tr class=B2><td class=bd05rb valign=top><div class="m5 fw_b">Anschluss A:</div></td><td class=bd05rb valign=top><div class=m5>Rechtwinklig M12</div></td></tr><tr class=B14><td class=bd05rb valign=top><div class="m5 fw_b">Anschluss B:</div></td><td class=bd05rb valign=top><div class=m5>Nicht abgeschlossen</div></td></tr><tr class=B2><td class=bd05rb valign=top><div class="m5 fw_b">LГ¤nge:</div></td><td class=bd05rb valign=top><div class=m5>5m</div></td></tr><tr class=B14><td class=bd05rb valign=top><div class="m5 fw_b">Anzahl der Kontakte Steckverbinder A:</div></td><td class=bd05rb valign=top><div class=m5>4</div></td></tr><tr class=B2><td class=bd05rb valign=top><div class="m5 fw_b">Mantelfarbe:</div></td><td class=bd05rb valign=top><div class=m5>Schwarz</div></td></tr><tr class=B14><td class=bd05rb valign=top><div class="m5 fw_b">Leiterquerschnitt:</div></td><td class=bd05rb valign=top><div class=m5>0,34 mmВІ</div></td></tr><tr class=B2><td class=bd05rb valign=top><div class="m5 fw_b">AWG:</div></td><td class=bd05rb valign=top><div class=m5>22</div></td></tr></table></td> |  | Murrelektronik | Kabelsteckverbinder | f7975627_01.jpg
41 | Murrelektronik Limited 7000 Serielles Kabel 4-polig Stecksockel, LГ¤nge 5m | 7000-12221-6340500 | <td valign=top class=BD02 style="border-width: 4px 5px;"><div >Anschluss A = Gerade M12<br>Anschluss B = Nicht abgeschlossen<br>LГ¤nge = 5m<br>Anzahl der Kontakte Steckverbinder A = 4<br>Mantelfarbe = Schwarz<br>Leiterquerschnitt = 0,34 mmВІ<br>Serie = 7000<br><br>cULus, cSAus, GOST. Gerade M12-Steckverbinder fГјr Sensor-Stellglied mit offenem Kabelende. Die M12-Steckverbinder fГјr Sensor-Stellglied von MURR Elektronik mit PUR-Kabel (gemГ¤Гџ UL/CSA) sind fГјr extrem anspruchsvolle Anwendungen wie in Werkzeugmaschinen, Schwenktischen, Metallschnitt und Metallbau geeignet und kГ¶nnen bei korrekter Installation auch fГјr C-Schienen verwendet werden. Diese Kabelkomponenten mit M12-Steckverbinder und offenem Ende besitzen eine gute BestГ¤ndigkeit gegen Chemikalien, Г–le und Schmiermittel, KГјhlmittel und andere aggressive Medien, sie sind schwer entflammbar gemГ¤Гџ VDE 0472, und sie werden in 4- und 5-poligen AusfГјhrungen mit verschiedenen offenen KabellГ¤ngen fГјr Ihre spezifischen Anwendungen angeboten. HГ¤lt hohen mechanischen Beanspruchungen stand Hohe Abriebfestigkeit Hydrolyse- und UV-bestГ¤ndig IP67 im montierten und angeschlossenen Zustand Max. Strom: 4 A</div><div class="fw_b fs_2" style="margin:5px 0px;">Weitere Informationen:</div><table border=0 cellspacing=0 cellpadding=0 class="fs_2 BD05 bw_0001" width="100%"><tr><td width="30%" class=B5><img src='/p.gif' alt='' width=115 height=1 class=bpxl></td><td width="70%" class=B5><img src='/p.gif' alt='' width=1 height=1 class=bpxl></td></tr><tr class=B2><td class=bd05rb valign=top><div class="m5 fw_b">Anschluss A:</div></td><td class=bd05rb valign=top><div class=m5>Gerade M12</div></td></tr><tr class=B14><td class=bd05rb valign=top><div class="m5 fw_b">Anschluss B:</div></td><td class=bd05rb valign=top><div class=m5>Nicht abgeschlossen</div></td></tr><tr class=B2><td class=bd05rb valign=top><div class="m5 fw_b">LГ¤nge:</div></td><td class=bd05rb valign=top><div class=m5>5m</div></td></tr><tr class=B14><td class=bd05rb valign=top><div class="m5 fw_b">Anzahl der Kontakte Steckverbinder A:</div></td><td class=bd05rb valign=top><div class=m5>4</div></td></tr><tr class=B2><td class=bd05rb valign=top><div class="m5 fw_b">Mantelfarbe:</div></td><td class=bd05rb valign=top><div class=m5>Schwarz</div></td></tr><tr class=B14><td class=bd05rb valign=top><div class="m5 fw_b">Leiterquerschnitt:</div></td><td class=bd05rb valign=top><div class=m5>0,34 mmВІ</div></td></tr><tr class=B2><td class=bd05rb valign=top><div class="m5 fw_b">Serie:</div></td><td class=bd05rb valign=top><div class=m5>7000</div></td></tr></table></td> |  | Murrelektronik | Kabelsteckverbinder | r7975601_01.jpg
42 | Murrelektronik Limited 7000 Serielles Kabel 5-polig Stecksockel / Stecker, LГ¤nge 1m | 7000-40041-6350100 | <td valign=top class=BD02 style="border-width: 4px 5px;"><div >Anschluss A = Gerade M12<br>Anschluss B = Gerade M12<br>LГ¤nge = 1m<br>Anzahl der Kontakte Steckverbinder A = 5<br>Anzahl der Kontakte Steckverbinder B = 5<br>Mantelfarbe = Schwarz<br>Leiterquerschnitt = 0,34 mmВІ<br>Serie = 7000<br><br>cULus, cSAus, GOST. M12-Steckverbinder-Kabelgarnituren fГјr Sensor-Stellglied. Die Kabelgarnituren mit geradem M12- auf M12-Steckverbinder fГјr Sensor-Stellglied von MURR Elektronik mit PUR-Kabel (gemГ¤Гџ UL/CSA) sind fГјr extrem anspruchsvolle Anwendungen wie in Werkzeugmaschinen, Schwenktischen, Metallschnitt und Metallbau geeignet und kГ¶nnen bei korrekter Installation auch fГјr C-Schienen verwendet werden. Diese Kabelkomponenten mit M12- auf M12-Steckverbinder besitzen eine gute BestГ¤ndigkeit gegen Chemikalien, Г–le und Schmiermittel, KГјhlmittel und andere aggressive Medien, sie sind schwer entflammbar gemГ¤Гџ VDE 0472, und sie werden in 4- und 5-poligen AusfГјhrungen mit verschiedenen KabellГ¤ngen fГјr Ihre spezifischen Anwendungen angeboten. Maximaler Strom: 4 A HГ¤lt hohen mechanischen Beanspruchungen stand Hohe Abriebfestigkeit Hydrolyse- und UV-bestГ¤ndig Schutzklasse IP67</div><div class="fw_b fs_2" style="margin:5px 0px;">Weitere Informationen:</div><table border=0 cellspacing=0 cellpadding=0 class="fs_2 BD05 bw_0001" width="100%"><tr><td width="30%" class=B5><img src='/p.gif' alt='' width=115 height=1 class=bpxl></td><td width="70%" class=B5><img src='/p.gif' alt='' width=1 height=1 class=bpxl></td></tr><tr class=B2><td class=bd05rb valign=top><div class="m5 fw_b">Anschluss A:</div></td><td class=bd05rb valign=top><div class=m5>Gerade M12</div></td></tr><tr class=B14><td class=bd05rb valign=top><div class="m5 fw_b">Anschluss B:</div></td><td class=bd05rb valign=top><div class=m5>Gerade M12</div></td></tr><tr class=B2><td class=bd05rb valign=top><div class="m5 fw_b">LГ¤nge:</div></td><td class=bd05rb valign=top><div class=m5>1m</div></td></tr><tr class=B14><td class=bd05rb valign=top><div class="m5 fw_b">Anzahl der Kontakte Steckverbinder A:</div></td><td class=bd05rb valign=top><div class=m5>5</div></td></tr><tr class=B2><td class=bd05rb valign=top><div class="m5 fw_b">Anzahl der Kontakte Steckverbinder B:</div></td><td class=bd05rb valign=top><div class=m5>5</div></td></tr><tr class=B14><td class=bd05rb valign=top><div class="m5 fw_b">Mantelfarbe:</div></td><td class=bd05rb valign=top><div class=m5>Schwarz</div></td></tr><tr class=B2><td class=bd05rb valign=top><div class="m5 fw_b">Leiterquerschnitt:</div></td><td class=bd05rb valign=top><div class=m5>0,34 mmВІ</div></td></tr><tr class=B14><td class=bd05rb valign=top><div class="m5 fw_b">Serie:</div></td><td class=bd05rb valign=top><div class=m5>7000</div></td></tr></table></td> |  | Murrelektronik | ASI-Buchse | r7975617_01.jpg
43 | Murrelektronik Limited 7000 Serielles Kabel 5-polig Stecksockel / Stecker, LГ¤nge 600mm | 7000-40041-6350060 | <td valign=top class=BD02 style="border-width: 4px 5px;"><div >Anschluss A = Gerade M12<br>Anschluss B = Gerade M12<br>LГ¤nge = 600mm<br>Anzahl der Kontakte Steckverbinder A = 5<br>Anzahl der Kontakte Steckverbinder B = 5<br>Mantelfarbe = Schwarz<br>Leiterquerschnitt = 0,34 mmВІ<br>GehГ¤usetyp SteckverbinderB = Stecker<br><br>cULus, cSAus, GOST. M12-Steckverbinder-Kabelgarnituren fГјr Sensor-Stellglied. Die Kabelgarnituren mit geradem M12- auf M12-Steckverbinder fГјr Sensor-Stellglied von MURR Elektronik mit PUR-Kabel (gemГ¤Гџ UL/CSA) sind fГјr extrem anspruchsvolle Anwendungen wie in Werkzeugmaschinen, Schwenktischen, Metallschnitt und Metallbau geeignet und kГ¶nnen bei korrekter Installation auch fГјr C-Schienen verwendet werden. Diese Kabelkomponenten mit M12- auf M12-Steckverbinder besitzen eine gute BestГ¤ndigkeit gegen Chemikalien, Г–le und Schmiermittel, KГјhlmittel und andere aggressive Medien, sie sind schwer entflammbar gemГ¤Гџ VDE 0472, und sie werden in 4- und 5-poligen AusfГјhrungen mit verschiedenen KabellГ¤ngen fГјr Ihre spezifischen Anwendungen angeboten. Maximaler Strom: 4 A HГ¤lt hohen mechanischen Beanspruchungen stand Hohe Abriebfestigkeit Hydrolyse- und UV-bestГ¤ndig Schutzklasse IP67</div><div class="fw_b fs_2" style="margin:5px 0px;">Weitere Informationen:</div><table border=0 cellspacing=0 cellpadding=0 class="fs_2 BD05 bw_0001" width="100%"><tr><td width="30%" class=B5><img src='/p.gif' alt='' width=115 height=1 class=bpxl></td><td width="70%" class=B5><img src='/p.gif' alt='' width=1 height=1 class=bpxl></td></tr><tr class=B2><td class=bd05rb valign=top><div class="m5 fw_b">Anschluss A:</div></td><td class=bd05rb valign=top><div class=m5>Gerade M12</div></td></tr><tr class=B14><td class=bd05rb valign=top><div class="m5 fw_b">Anschluss B:</div></td><td class=bd05rb valign=top><div class=m5>Gerade M12</div></td></tr><tr class=B2><td class=bd05rb valign=top><div class="m5 fw_b">LГ¤nge:</div></td><td class=bd05rb valign=top><div class=m5>600mm</div></td></tr><tr class=B14><td class=bd05rb valign=top><div class="m5 fw_b">Anzahl der Kontakte Steckverbinder A:</div></td><td class=bd05rb valign=top><div class=m5>5</div></td></tr><tr class=B2><td class=bd05rb valign=top><div class="m5 fw_b">Anzahl der Kontakte Steckverbinder B:</div></td><td class=bd05rb valign=top><div class=m5>5</div></td></tr><tr class=B14><td class=bd05rb valign=top><div class="m5 fw_b">Mantelfarbe:</div></td><td class=bd05rb valign=top><div class=m5>Schwarz</div></td></tr><tr class=B2><td class=bd05rb valign=top><div class="m5 fw_b">Leiterquerschnitt:</div></td><td class=bd05rb valign=top><div class=m5>0,34 mmВІ</div></td></tr><tr class=B14><td class=bd05rb valign=top><div class="m5 fw_b">Serie:</div></td><td class=bd05rb valign=top><div class=m5>7000</div></td></tr></table></td> |  | Murrelektronik | ASI-Buchse | r7975617_01.jpg
44 | Murrelektronik Limited 7000 Serielles Kabel 5-polig Stecksockel / Stecker, LГ¤nge 2m | 7000-40041-6350200 | <td valign=top class=BD02 style="border-width: 4px 5px;"><div >Anschluss A = Gerade M12<br>Anschluss B = Gerade M12<br>LГ¤nge = 2m<br>Anzahl der Kontakte Steckverbinder A = 5<br>Anzahl der Kontakte Steckverbinder B = 5<br>Mantelfarbe = Schwarz<br>Leiterquerschnitt = 0,34 mmВІ<br>Mantelmaterial = Polyurethan PUR<br><br>cULus, cSAus, GOST. M12-Steckverbinder-Kabelgarnituren fГјr Sensor-Stellglied. Die Kabelgarnituren mit geradem M12- auf M12-Steckverbinder fГјr Sensor-Stellglied von MURR Elektronik mit PUR-Kabel (gemГ¤Гџ UL/CSA) sind fГјr extrem anspruchsvolle Anwendungen wie in Werkzeugmaschinen, Schwenktischen, Metallschnitt und Metallbau geeignet und kГ¶nnen bei korrekter Installation auch fГјr C-Schienen verwendet werden. Diese Kabelkomponenten mit M12- auf M12-Steckverbinder besitzen eine gute BestГ¤ndigkeit gegen Chemikalien, Г–le und Schmiermittel, KГјhlmittel und andere aggressive Medien, sie sind schwer entflammbar gemГ¤Гџ VDE 0472, und sie werden in 4- und 5-poligen AusfГјhrungen mit verschiedenen KabellГ¤ngen fГјr Ihre spezifischen Anwendungen angeboten. Maximaler Strom: 4 A HГ¤lt hohen mechanischen Beanspruchungen stand Hohe Abriebfestigkeit Hydrolyse- und UV-bestГ¤ndig Schutzklasse IP67</div><div class="fw_b fs_2" style="margin:5px 0px;">Weitere Informationen:</div><table border=0 cellspacing=0 cellpadding=0 class="fs_2 BD05 bw_0001" width="100%"><tr><td width="30%" class=B5><img src='/p.gif' alt='' width=115 height=1 class=bpxl></td><td width="70%" class=B5><img src='/p.gif' alt='' width=1 height=1 class=bpxl></td></tr><tr class=B2><td class=bd05rb valign=top><div class="m5 fw_b">Anschluss A:</div></td><td class=bd05rb valign=top><div class=m5>Gerade M12</div></td></tr><tr class=B14><td class=bd05rb valign=top><div class="m5 fw_b">Anschluss B:</div></td><td class=bd05rb valign=top><div class=m5>Gerade M12</div></td></tr><tr class=B2><td class=bd05rb valign=top><div class="m5 fw_b">LГ¤nge:</div></td><td class=bd05rb valign=top><div class=m5>2m</div></td></tr><tr class=B14><td class=bd05rb valign=top><div class="m5 fw_b">Anzahl der Kontakte Steckverbinder A:</div></td><td class=bd05rb valign=top><div class=m5>5</div></td></tr><tr class=B2><td class=bd05rb valign=top><div class="m5 fw_b">Anzahl der Kontakte Steckverbinder B:</div></td><td class=bd05rb valign=top><div class=m5>5</div></td></tr><tr class=B14><td class=bd05rb valign=top><div class="m5 fw_b">Mantelfarbe:</div></td><td class=bd05rb valign=top><div class=m5>Schwarz</div></td></tr><tr class=B2><td class=bd05rb valign=top><div class="m5 fw_b">Leiterquerschnitt:</div></td><td class=bd05rb valign=top><div class=m5>0,34 mmВІ</div></td></tr><tr class=B14><td class=bd05rb valign=top><div class="m5 fw_b">Mantelmaterial:</div></td><td class=bd05rb valign=top><div class=m5>Polyurethan PUR</div></td></tr></table></td> |  | Murrelektronik | ASI-Buchse | r7975617_01.jpg
45 | Murrelektronik Limited 7000 Serielles Kabel 5-polig Stecksockel, LГ¤nge 5m | 7000-12241-6350500 | <td valign=top class=BD02 style="border-width: 4px 5px;"><div >Anschluss A = Gerade M12<br>Anschluss B = Nicht abgeschlossen<br>LГ¤nge = 5m<br>Anzahl der Kontakte Steckverbinder A = 5<br>Mantelfarbe = Schwarz<br>Leiterquerschnitt = 0,34 mmВІ<br>Schirmung = Ungeschirmt<br><br>cULus, cSAus, GOST. Gerade M12-Steckverbinder fГјr Sensor-Stellglied mit offenem Kabelende. Die M12-Steckverbinder fГјr Sensor-Stellglied von MURR Elektronik mit PUR-Kabel (gemГ¤Гџ UL/CSA) sind fГјr extrem anspruchsvolle Anwendungen wie in Werkzeugmaschinen, Schwenktischen, Metallschnitt und Metallbau geeignet und kГ¶nnen bei korrekter Installation auch fГјr C-Schienen verwendet werden. Diese Kabelkomponenten mit M12-Steckverbinder und offenem Ende besitzen eine gute BestГ¤ndigkeit gegen Chemikalien, Г–le und Schmiermittel, KГјhlmittel und andere aggressive Medien, sie sind schwer entflammbar gemГ¤Гџ VDE 0472, und sie werden in 4- und 5-poligen AusfГјhrungen mit verschiedenen offenen KabellГ¤ngen fГјr Ihre spezifischen Anwendungen angeboten. HГ¤lt hohen mechanischen Beanspruchungen stand Hohe Abriebfestigkeit Hydrolyse- und UV-bestГ¤ndig IP67 im montierten und angeschlossenen Zustand Max. Strom: 4 A</div><div class="fw_b fs_2" style="margin:5px 0px;">Weitere Informationen:</div><table border=0 cellspacing=0 cellpadding=0 class="fs_2 BD05 bw_0001" width="100%"><tr><td width="30%" class=B5><img src='/p.gif' alt='' width=115 height=1 class=bpxl></td><td width="70%" class=B5><img src='/p.gif' alt='' width=1 height=1 class=bpxl></td></tr><tr class=B2><td class=bd05rb valign=top><div class="m5 fw_b">Anschluss A:</div></td><td class=bd05rb valign=top><div class=m5>Gerade M12</div></td></tr><tr class=B14><td class=bd05rb valign=top><div class="m5 fw_b">Anschluss B:</div></td><td class=bd05rb valign=top><div class=m5>Nicht abgeschlossen</div></td></tr><tr class=B2><td class=bd05rb valign=top><div class="m5 fw_b">LГ¤nge:</div></td><td class=bd05rb valign=top><div class=m5>5m</div></td></tr><tr class=B14><td class=bd05rb valign=top><div class="m5 fw_b">Anzahl der Kontakte Steckverbinder A:</div></td><td class=bd05rb valign=top><div class=m5>5</div></td></tr><tr class=B2><td class=bd05rb valign=top><div class="m5 fw_b">Mantelfarbe:</div></td><td class=bd05rb valign=top><div class=m5>Schwarz</div></td></tr><tr class=B14><td class=bd05rb valign=top><div class="m5 fw_b">Leiterquerschnitt:</div></td><td class=bd05rb valign=top><div class=m5>0,34 mmВІ</div></td></tr><tr class=B2><td class=bd05rb valign=top><div class="m5 fw_b">Serie:</div></td><td class=bd05rb valign=top><div class=m5>7000</div></td></tr></table></td> |  | Murrelektronik | Kabelsteckverbinder | r7975601_01.jpg
46 | Murrelektronik Limited 8000 Serielles Kabel 4-polig Stecksockel, LГ¤nge 5m | 8000-88410-3620500 | <td valign=top class=BD02 style="border-width: 4px 5px;"><div >Anschluss A = Gerade M12<br>Anschluss B = Nicht abgeschlossen<br>LГ¤nge = 5m<br>Anzahl der Kontakte Steckverbinder A = 4<br>Mantelfarbe = Grau<br>Serie = 8000<br><br>Verteilungssysteme, M12 und M8. Eine Serie von 4- und 8-poligen M12- und M8-Verteilungssystemen von MURR Elektronik fГјr Sensoren und Stellglieder, geeignet fГјr PNP- oder NPN-Signale mit 500 mm freiem Kabelende aus PUR/PVC. FГјr Sensoren und Stellglieder PNP- oder NPN-Signale 4-polige und 8-polige Varianten</div><div class="fw_b fs_2" style="margin:5px 0px;">Weitere Informationen:</div><table border=0 cellspacing=0 cellpadding=0 class="fs_2 BD05 bw_0001" width="100%"><tr><td width="30%" class=B5><img src='/p.gif' alt='' width=115 height=1 class=bpxl></td><td width="70%" class=B5><img src='/p.gif' alt='' width=1 height=1 class=bpxl></td></tr><tr class=B2><td class=bd05rb valign=top><div class="m5 fw_b">Anschluss A:</div></td><td class=bd05rb valign=top><div class=m5>Gerade M12</div></td></tr><tr class=B14><td class=bd05rb valign=top><div class="m5 fw_b">Anschluss B:</div></td><td class=bd05rb valign=top><div class=m5>Nicht abgeschlossen</div></td></tr><tr class=B2><td class=bd05rb valign=top><div class="m5 fw_b">LГ¤nge:</div></td><td class=bd05rb valign=top><div class=m5>5m</div></td></tr><tr class=B14><td class=bd05rb valign=top><div class="m5 fw_b">Anzahl der Kontakte Steckverbinder A:</div></td><td class=bd05rb valign=top><div class=m5>4</div></td></tr><tr class=B2><td class=bd05rb valign=top><div class="m5 fw_b">Mantelfarbe:</div></td><td class=bd05rb valign=top><div class=m5>Grau</div></td></tr><tr class=B14><td class=bd05rb valign=top><div class="m5 fw_b">Mantelmaterial:</div></td><td class=bd05rb valign=top><div class=m5>Polyurethan PUR, Polyvinylchlorid PVC</div></td></tr></table></td> |  | Murrelektronik | PUR-Baustellen-Anschlussleitung | r7975743_01.jpg
47 | Murrelektronik Limited 7000 Serielles Kabel 5-polig Stecksockel, LГ¤nge 10m | 7000-12241-6351000 | <td valign=top class=BD02 style="border-width: 4px 5px;"><div >Anschluss A = Gerade M12<br>Anschluss B = Nicht abgeschlossen<br>LГ¤nge = 10m<br>Anzahl der Kontakte Steckverbinder A = 5<br>Mantelfarbe = Schwarz<br>Leiterquerschnitt = 0,34 mmВІ<br>Serie = 7000<br><br>cULus, cSAus, GOST. Gerade M12-Steckverbinder fГјr Sensor-Stellglied mit offenem Kabelende. Die M12-Steckverbinder fГјr Sensor-Stellglied von MURR Elektronik mit PUR-Kabel (gemГ¤Гџ UL/CSA) sind fГјr extrem anspruchsvolle Anwendungen wie in Werkzeugmaschinen, Schwenktischen, Metallschnitt und Metallbau geeignet und kГ¶nnen bei korrekter Installation auch fГјr C-Schienen verwendet werden. Diese Kabelkomponenten mit M12-Steckverbinder und offenem Ende besitzen eine gute BestГ¤ndigkeit gegen Chemikalien, Г–le und Schmiermittel, KГјhlmittel und andere aggressive Medien, sie sind schwer entflammbar gemГ¤Гџ VDE 0472, und sie werden in 4- und 5-poligen AusfГјhrungen mit verschiedenen offenen KabellГ¤ngen fГјr Ihre spezifischen Anwendungen angeboten. HГ¤lt hohen mechanischen Beanspruchungen stand Hohe Abriebfestigkeit Hydrolyse- und UV-bestГ¤ndig IP67 im montierten und angeschlossenen Zustand Max. Strom: 4 A</div><div class="fw_b fs_2" style="margin:5px 0px;">Weitere Informationen:</div><table border=0 cellspacing=0 cellpadding=0 class="fs_2 BD05 bw_0001" width="100%"><tr><td width="30%" class=B5><img src='/p.gif' alt='' width=115 height=1 class=bpxl></td><td width="70%" class=B5><img src='/p.gif' alt='' width=1 height=1 class=bpxl></td></tr><tr class=B2><td class=bd05rb valign=top><div class="m5 fw_b">Anschluss A:</div></td><td class=bd05rb valign=top><div class=m5>Gerade M12</div></td></tr><tr class=B14><td class=bd05rb valign=top><div class="m5 fw_b">Anschluss B:</div></td><td class=bd05rb valign=top><div class=m5>Nicht abgeschlossen</div></td></tr><tr class=B2><td class=bd05rb valign=top><div class="m5 fw_b">LГ¤nge:</div></td><td class=bd05rb valign=top><div class=m5>10m</div></td></tr><tr class=B14><td class=bd05rb valign=top><div class="m5 fw_b">Anzahl der Kontakte Steckverbinder A:</div></td><td class=bd05rb valign=top><div class=m5>5</div></td></tr><tr class=B2><td class=bd05rb valign=top><div class="m5 fw_b">Mantelfarbe:</div></td><td class=bd05rb valign=top><div class=m5>Schwarz</div></td></tr><tr class=B14><td class=bd05rb valign=top><div class="m5 fw_b">Leiterquerschnitt:</div></td><td class=bd05rb valign=top><div class=m5>0,34 mmВІ</div></td></tr><tr class=B2><td class=bd05rb valign=top><div class="m5 fw_b">Serie:</div></td><td class=bd05rb valign=top><div class=m5>7000</div></td></tr></table></td> |  | Murrelektronik | Kabelsteckverbinder | r7975601_01.jpg
48 | Murrelektronik Limited 8000 Serielles Kabel 3-polig Stecksockel, LГ¤nge 5m | 8000-88010-3570500 | <td valign=top class=BD02 style="border-width: 4px 5px;"><div >Anschluss A = Gerade M8<br>Anschluss B = Nicht abgeschlossen<br>LГ¤nge = 5m<br>Anzahl der Kontakte Steckverbinder A = 3<br>Mantelfarbe = Grau<br>Serie = 8000<br><br>Verteilungssysteme, M12 und M8. Eine Serie von 4- und 8-poligen M12- und M8-Verteilungssystemen von MURR Elektronik fГјr Sensoren und Stellglieder, geeignet fГјr PNP- oder NPN-Signale mit 500 mm freiem Kabelende aus PUR/PVC. FГјr Sensoren und Stellglieder PNP- oder NPN-Signale 4-polige und 8-polige Varianten</div><div class="fw_b fs_2" style="margin:5px 0px;">Weitere Informationen:</div><table border=0 cellspacing=0 cellpadding=0 class="fs_2 BD05 bw_0001" width="100%"><tr><td width="30%" class=B5><img src='/p.gif' alt='' width=115 height=1 class=bpxl></td><td width="70%" class=B5><img src='/p.gif' alt='' width=1 height=1 class=bpxl></td></tr><tr class=B2><td class=bd05rb valign=top><div class="m5 fw_b">Anschluss A:</div></td><td class=bd05rb valign=top><div class=m5>Gerade M8</div></td></tr><tr class=B14><td class=bd05rb valign=top><div class="m5 fw_b">Anschluss B:</div></td><td class=bd05rb valign=top><div class=m5>Nicht abgeschlossen</div></td></tr><tr class=B2><td class=bd05rb valign=top><div class="m5 fw_b">LГ¤nge:</div></td><td class=bd05rb valign=top><div class=m5>5m</div></td></tr><tr class=B14><td class=bd05rb valign=top><div class="m5 fw_b">Anzahl der Kontakte Steckverbinder A:</div></td><td class=bd05rb valign=top><div class=m5>3</div></td></tr><tr class=B2><td class=bd05rb valign=top><div class="m5 fw_b">Mantelfarbe:</div></td><td class=bd05rb valign=top><div class=m5>Grau</div></td></tr><tr class=B14><td class=bd05rb valign=top><div class="m5 fw_b">Serie:</div></td><td class=bd05rb valign=top><div class=m5>8000</div></td></tr></table></td> |  | Murrelektronik | PUR-Baustellen-Anschlussleitung | r7975746_01.jpg
49 | Murrelektronik Limited Optokoppler, 3000-32512-2100040, 30 V ac/dc, 9 mA, DIN-Hutschiene, Breite 6.2mm | 3000-32512-2100040 | <td valign=top class=BD02 style="border-width: 4px 5px;"><div >Durchlassspannung max. = 30 V ac/dc<br>Eingangsstrom max. = 9 mA<br>Isolationsspannung = 50V<br>Anstiegszeit = 15Вµs<br>Pinanzahl = 5<br>Montageart = DIN-Hutschiene<br>Betriebstemperatur min. = -25В°C<br>Betriebstemperatur max. = +50В°C<br>LГ¤nge = 93mm<br>Breite = 6.2mm<br>Tiefe = 75.6mm<br>Eingangstyp = LED<br><br>Optokoppler MIRO, steckbares Modul. Steckmontage Kompakte Breite von 6,2 mm LED (gelb) fГјr Eingangsanzeige 24 V dc Spannung Federklemmen Schutzart IP20</div><div class="fw_b fs_2" style="margin:5px 0px;">Weitere Informationen:</div><table border=0 cellspacing=0 cellpadding=0 class="fs_2 BD05 bw_0001" width="100%"><tr><td width="30%" class=B5><img src='/p.gif' alt='' width=115 height=1 class=bpxl></td><td width="70%" class=B5><img src='/p.gif' alt='' width=1 height=1 class=bpxl></td></tr><tr class=B2><td class=bd05rb valign=top><div class="m5 fw_b">Durchlassspannung max.:</div></td><td class=bd05rb valign=top><div class=m5>30 V ac/dc</div></td></tr><tr class=B14><td class=bd05rb valign=top><div class="m5 fw_b">Eingangsstrom max.:</div></td><td class=bd05rb valign=top><div class=m5>9 mA</div></td></tr><tr class=B2><td class=bd05rb valign=top><div class="m5 fw_b">Isolationsspannung:</div></td><td class=bd05rb valign=top><div class=m5>50V</div></td></tr><tr class=B14><td class=bd05rb valign=top><div class="m5 fw_b">Anstiegszeit:</div></td><td class=bd05rb valign=top><div class=m5>15Вµs</div></td></tr><tr class=B2><td class=bd05rb valign=top><div class="m5 fw_b">Pinanzahl:</div></td><td class=bd05rb valign=top><div class=m5>5</div></td></tr><tr class=B14><td class=bd05rb valign=top><div class="m5 fw_b">Montageart:</div></td><td class=bd05rb valign=top><div class=m5>DIN-Hutschiene</div></td></tr><tr class=B2><td class=bd05rb valign=top><div class="m5 fw_b">Betriebstemperatur min.:</div></td><td class=bd05rb valign=top><div class=m5>-25В°C</div></td></tr><tr class=B14><td class=bd05rb valign=top><div class="m5 fw_b">Betriebstemperatur max.:</div></td><td class=bd05rb valign=top><div class=m5>+50В°C</div></td></tr><tr class=B2><td class=bd05rb valign=top><div class="m5 fw_b">LГ¤nge:</div></td><td class=bd05rb valign=top><div class=m5>93mm</div></td></tr><tr class=B14><td class=bd05rb valign=top><div class="m5 fw_b">Breite:</div></td><td class=bd05rb valign=top><div class=m5>6.2mm</div></td></tr><tr class=B2><td class=bd05rb valign=top><div class="m5 fw_b">Tiefe:</div></td><td class=bd05rb valign=top><div class=m5>75.6mm</div></td></tr><tr class=B14><td class=bd05rb valign=top><div class="m5 fw_b">Eingangstyp:</div></td><td class=bd05rb valign=top><div class=m5>LED</div></td></tr></table></td> |  | Murrelektronik | Optokoppler | w9187033_01.jpg
50 | Murrelektronik Limited 7000 Serielles Kabel 5-polig Stecksockel, LГ¤nge 3m | 7000-12241-6350300 | <td valign=top class=BD02 style="border-width: 4px 5px;"><div >Anschluss A = Gerade M12<br>Anschluss B = Nicht abgeschlossen<br>LГ¤nge = 3m<br>Anzahl der Kontakte Steckverbinder A = 5<br>Mantelfarbe = Schwarz<br>Leiterquerschnitt = 0,34 mmВІ<br>Mantelmaterial = Polyurethan PUR<br><br>cULus, cSAus, GOST. Gerade M12-Steckverbinder fГјr Sensor-Stellglied mit offenem Kabelende. Die M12-Steckverbinder fГјr Sensor-Stellglied von MURR Elektronik mit PUR-Kabel (gemГ¤Гџ UL/CSA) sind fГјr extrem anspruchsvolle Anwendungen wie in Werkzeugmaschinen, Schwenktischen, Metallschnitt und Metallbau geeignet und kГ¶nnen bei korrekter Installation auch fГјr C-Schienen verwendet werden. Diese Kabelkomponenten mit M12-Steckverbinder und offenem Ende besitzen eine gute BestГ¤ndigkeit gegen Chemikalien, Г–le und Schmiermittel, KГјhlmittel und andere aggressive Medien, sie sind schwer entflammbar gemГ¤Гџ VDE 0472, und sie werden in 4- und 5-poligen AusfГјhrungen mit verschiedenen offenen KabellГ¤ngen fГјr Ihre spezifischen Anwendungen angeboten. HГ¤lt hohen mechanischen Beanspruchungen stand Hohe Abriebfestigkeit Hydrolyse- und UV-bestГ¤ndig IP67 im montierten und angeschlossenen Zustand Max. Strom: 4 A</div><div class="fw_b fs_2" style="margin:5px 0px;">Weitere Informationen:</div><table border=0 cellspacing=0 cellpadding=0 class="fs_2 BD05 bw_0001" width="100%"><tr><td width="30%" class=B5><img src='/p.gif' alt='' width=115 height=1 class=bpxl></td><td width="70%" class=B5><img src='/p.gif' alt='' width=1 height=1 class=bpxl></td></tr><tr class=B2><td class=bd05rb valign=top><div class="m5 fw_b">Anschluss A:</div></td><td class=bd05rb valign=top><div class=m5>Gerade M12</div></td></tr><tr class=B14><td class=bd05rb valign=top><div class="m5 fw_b">Anschluss B:</div></td><td class=bd05rb valign=top><div class=m5>Nicht abgeschlossen</div></td></tr><tr class=B2><td class=bd05rb valign=top><div class="m5 fw_b">LГ¤nge:</div></td><td class=bd05rb valign=top><div class=m5>3m</div></td></tr><tr class=B14><td class=bd05rb valign=top><div class="m5 fw_b">Anzahl der Kontakte Steckverbinder A:</div></td><td class=bd05rb valign=top><div class=m5>5</div></td></tr><tr class=B2><td class=bd05rb valign=top><div class="m5 fw_b">Mantelfarbe:</div></td><td class=bd05rb valign=top><div class=m5>Schwarz</div></td></tr><tr class=B14><td class=bd05rb valign=top><div class="m5 fw_b">Leiterquerschnitt:</div></td><td class=bd05rb valign=top><div class=m5>0,34 mmВІ</div></td></tr><tr class=B2><td class=bd05rb valign=top><div class="m5 fw_b">Serie:</div></td><td class=bd05rb valign=top><div class=m5>7000</div></td></tr></table></td> |  | Murrelektronik | Kabelsteckverbinder | r7975601_01.jpg
51 | Murrelektronik Limited Flanschanschluss Leiteranschlussmutter, M16 x 1.5, fГјr Flanschanschluss | 7000-13581-0000000 | <td valign=top class=BD02 style="border-width: 4px 5px;"><div >Typ = Sechskantmutter<br>GewindegrГ¶Гџe = M16 x 1.5<br>Anschlusstyp = Flanschanschluss<br>Schraubenkopf = Hex<br>Zur Verwendung mit = Flanschanschluss<br>Seriennummer = 7000<br><br>EN60529. M12-Anbausteckverbinder fГјr Flanschbefestigung. M12-Anbausteckverbinder fГјr Flanschbefestigung von Murr Elektronik, angeboten als 4-polige und 5-polige Stecker und Buchsenvarianten mit A-Codierung und TPE-DrГ¤hten von 0,5 Metern LГ¤nge. Die 4-adrigen (braun, weiГџ, schwarz und blau) und die 5-adrigen AusfГјhrungen (braun, weiГџ, blau, schwarz, grau) sind mehradrige Kabel mit 0,34 mm ;sup 2 ;/sup und PP-Isolierung. Die Steckverbinderkontakte sind auf eine maximale Strombelastbarkeit von 5 A und eine Gesamtbetriebsspannung von maximal 250 V ac/dc fГјr 4-polige Steckverbinder und 125 V ac/dc fГјr 4-polige M12-Steckverbinder ausgelegt. Diese strapazierfГ¤higen M12-Anbausteckverbinder haben die Schutzart IP67 im gesteckten Zustand. Betriebsspannung: max. 250 V ac/dc (4-polig), 125 V ac/dc (5-polig) Anzahl der DrГ¤hte: 4 oder 5 x 0,34 mm ;sup 2 ;/sup Gewinde: M12 x 1 mm IP67 nach dem Stecken Betriebstemperaturbereich: -40 bis +80 В°C</div><div class="fw_b fs_2" style="margin:5px 0px;">Weitere Informationen:</div><table border=0 cellspacing=0 cellpadding=0 class="fs_2 BD05 bw_0001" width="100%"><tr><td width="30%" class=B5><img src='/p.gif' alt='' width=115 height=1 class=bpxl></td><td width="70%" class=B5><img src='/p.gif' alt='' width=1 height=1 class=bpxl></td></tr><tr class=B2><td class=bd05rb valign=top><div class="m5 fw_b">Typ:</div></td><td class=bd05rb valign=top><div class=m5>Sechskantmutter</div></td></tr><tr class=B14><td class=bd05rb valign=top><div class="m5 fw_b">GewindegrГ¶Гџe:</div></td><td class=bd05rb valign=top><div class=m5>M16 x 1.5</div></td></tr><tr class=B2><td class=bd05rb valign=top><div class="m5 fw_b">Anschlusstyp:</div></td><td class=bd05rb valign=top><div class=m5>Flanschanschluss</div></td></tr><tr class=B14><td class=bd05rb valign=top><div class="m5 fw_b">Schraubenkopf:</div></td><td class=bd05rb valign=top><div class=m5>Hex</div></td></tr><tr class=B2><td class=bd05rb valign=top><div class="m5 fw_b">Zur Verwendung mit:</div></td><td class=bd05rb valign=top><div class=m5>Flanschanschluss</div></td></tr><tr class=B14><td class=bd05rb valign=top><div class="m5 fw_b">Seriennummer:</div></td><td class=bd05rb valign=top><div class=m5>7000</div></td></tr></table></td> |  | Murrelektronik | Schrauben und Muttern Steckverbinder | r8272777_01.jpg
52 | Murrelektronik Limited Optokoppler, 52501, 48 V (Ein); 5 V dc (Aus), 6 mA, DIN-Hutschiene, Breite 6.2mm | 52501 | <td valign=top class=BD02 style="border-width: 4px 5px;"><div >Durchlassspannung max. = 48 V (Ein); 5 V dc (Aus)<br>Eingangsstrom max. = 6 mA<br>Isolationsspannung = 2.5kV<br>Anstiegszeit = 1ms<br>Pinanzahl = 4<br>Montageart = DIN-Hutschiene<br>Betriebstemperatur min. = -20В°C<br>Betriebstemperatur max. = +60В°C<br>LГ¤nge = 78mm<br>Breite = 6.2mm<br>Tiefe = 65mm<br>Eingangstyp = LED<br><br>DIN-Schienen-Optokoppler MIRO TR. MIRO TR Optokoppler werden zum Kombinieren verschiedener Signalpegel oder zum Trennen eines Signals von einem anderen verwendet. Sie bieten eine optoelektronische SignalГјbertragung zwischen Eingang und Ausgang und verschleiГџen deshalb nie. DIN-Hutschienenmontage Kompakt, 6,2 mm Breite Langlebige Bauweise Kein mechanischer VerschleiГџ GerГ¤uscharmer Betrieb Keine Kontaktprellzeit Kurze Schaltzeiten Modelle mit Schaltfrequenzen bis zu 500 kHz StoГџ- und schwingungsfest Niedrige Eingangsleistung LED (gelb) fГјr Eingangsanzeige Federklemmen oder Schraubanschlussklemmen</div><div class="fw_b fs_2" style="margin:5px 0px;">Weitere Informationen:</div><table border=0 cellspacing=0 cellpadding=0 class="fs_2 BD05 bw_0001" width="100%"><tr><td width="30%" class=B5><img src='/p.gif' alt='' width=115 height=1 class=bpxl></td><td width="70%" class=B5><img src='/p.gif' alt='' width=1 height=1 class=bpxl></td></tr><tr class=B2><td class=bd05rb valign=top><div class="m5 fw_b">Durchlassspannung max.:</div></td><td class=bd05rb valign=top><div class=m5>48 V (Ein); 5 V dc (Aus)</div></td></tr><tr class=B14><td class=bd05rb valign=top><div class="m5 fw_b">Eingangsstrom max.:</div></td><td class=bd05rb valign=top><div class=m5>6 mA</div></td></tr><tr class=B2><td class=bd05rb valign=top><div class="m5 fw_b">Isolationsspannung:</div></td><td class=bd05rb valign=top><div class=m5>2.5kV</div></td></tr><tr class=B14><td class=bd05rb valign=top><div class="m5 fw_b">Anstiegszeit:</div></td><td class=bd05rb valign=top><div class=m5>1ms</div></td></tr><tr class=B2><td class=bd05rb valign=top><div class="m5 fw_b">Pinanzahl:</div></td><td class=bd05rb valign=top><div class=m5>4</div></td></tr><tr class=B14><td class=bd05rb valign=top><div class="m5 fw_b">Montageart:</div></td><td class=bd05rb valign=top><div class=m5>DIN-Hutschiene</div></td></tr><tr class=B2><td class=bd05rb valign=top><div class="m5 fw_b">Betriebstemperatur min.:</div></td><td class=bd05rb valign=top><div class=m5>-20В°C</div></td></tr><tr class=B14><td class=bd05rb valign=top><div class="m5 fw_b">Betriebstemperatur max.:</div></td><td class=bd05rb valign=top><div class=m5>+60В°C</div></td></tr><tr class=B2><td class=bd05rb valign=top><div class="m5 fw_b">LГ¤nge:</div></td><td class=bd05rb valign=top><div class=m5>78mm</div></td></tr><tr class=B14><td class=bd05rb valign=top><div class="m5 fw_b">Breite:</div></td><td class=bd05rb valign=top><div class=m5>6.2mm</div></td></tr><tr class=B2><td class=bd05rb valign=top><div class="m5 fw_b">Tiefe:</div></td><td class=bd05rb valign=top><div class=m5>65mm</div></td></tr><tr class=B14><td class=bd05rb valign=top><div class="m5 fw_b">Eingangstyp:</div></td><td class=bd05rb valign=top><div class=m5>LED</div></td></tr></table></td> |  | Murrelektronik | Schraubklemmen | w9186982_01.jpg
53 | Murrelektronik Limited 8000 Serielles Kabel 4-polig Stecksockel, LГ¤nge 5m | 8000-84410-3330500 | <td valign=top class=BD02 style="border-width: 4px 5px;"><div >Anschluss A = Gerade M12<br>Anschluss B = Nicht abgeschlossen<br>LГ¤nge = 5m<br>Anzahl der Kontakte Steckverbinder A = 4<br>Mantelfarbe = Grau<br>Mantelmaterial = PA<br><br>Verteilungssysteme, M12 und M8. Eine Serie von 4- und 8-poligen M12- und M8-Verteilungssystemen von MURR Elektronik fГјr Sensoren und Stellglieder, geeignet fГјr PNP- oder NPN-Signale mit 500 mm freiem Kabelende aus PUR/PVC. FГјr Sensoren und Stellglieder PNP- oder NPN-Signale 4-polige und 8-polige Varianten</div><div class="fw_b fs_2" style="margin:5px 0px;">Weitere Informationen:</div><table border=0 cellspacing=0 cellpadding=0 class="fs_2 BD05 bw_0001" width="100%"><tr><td width="30%" class=B5><img src='/p.gif' alt='' width=115 height=1 class=bpxl></td><td width="70%" class=B5><img src='/p.gif' alt='' width=1 height=1 class=bpxl></td></tr><tr class=B2><td class=bd05rb valign=top><div class="m5 fw_b">Anschluss A:</div></td><td class=bd05rb valign=top><div class=m5>Gerade M12</div></td></tr><tr class=B14><td class=bd05rb valign=top><div class="m5 fw_b">Anschluss B:</div></td><td class=bd05rb valign=top><div class=m5>Nicht abgeschlossen</div></td></tr><tr class=B2><td class=bd05rb valign=top><div class="m5 fw_b">LГ¤nge:</div></td><td class=bd05rb valign=top><div class=m5>5m</div></td></tr><tr class=B14><td class=bd05rb valign=top><div class="m5 fw_b">Anzahl der Kontakte Steckverbinder A:</div></td><td class=bd05rb valign=top><div class=m5>4</div></td></tr><tr class=B2><td class=bd05rb valign=top><div class="m5 fw_b">Mantelfarbe:</div></td><td class=bd05rb valign=top><div class=m5>Grau</div></td></tr><tr class=B14><td class=bd05rb valign=top><div class="m5 fw_b">Mantelmaterial:</div></td><td class=bd05rb valign=top><div class=m5>PA</div></td></tr></table></td> |  | Murrelektronik | PUR-Baustellen-Anschlussleitung | r7975734_01.jpg
54 | Murrelektronik Limited Optokoppler, 52503, 48 V (Ein); 5 V dc (Aus), 6 mA, DIN-Hutschiene, Breite 6.2mm | 52503 | <td valign=top class=BD02 style="border-width: 4px 5px;"><div >Durchlassspannung max. = 48 V (Ein); 5 V dc (Aus)<br>Eingangsstrom max. = 6 mA<br>Isolationsspannung = 3.75kV<br>Anstiegszeit = 90Вµs<br>Pinanzahl = 5<br>Montageart = DIN-Hutschiene<br>Betriebstemperatur min. = -20В°C<br>Betriebstemperatur max. = +60В°C<br>LГ¤nge = 90mm<br>Breite = 6.2mm<br>Tiefe = 65mm<br>Eingangstyp = LED<br><br>DIN-Schienen-Optokoppler MIRO TR. MIRO TR Optokoppler werden zum Kombinieren verschiedener Signalpegel oder zum Trennen eines Signals von einem anderen verwendet. Sie bieten eine optoelektronische SignalГјbertragung zwischen Eingang und Ausgang und verschleiГџen deshalb nie. DIN-Hutschienenmontage Kompakt, 6,2 mm Breite Langlebige Bauweise Kein mechanischer VerschleiГџ GerГ¤uscharmer Betrieb Keine Kontaktprellzeit Kurze Schaltzeiten Modelle mit Schaltfrequenzen bis zu 500 kHz StoГџ- und schwingungsfest Niedrige Eingangsleistung LED (gelb) fГјr Eingangsanzeige Federklemmen oder Schraubanschlussklemmen</div><div class="fw_b fs_2" style="margin:5px 0px;">Weitere Informationen:</div><table border=0 cellspacing=0 cellpadding=0 class="fs_2 BD05 bw_0001" width="100%"><tr><td width="30%" class=B5><img src='/p.gif' alt='' width=115 height=1 class=bpxl></td><td width="70%" class=B5><img src='/p.gif' alt='' width=1 height=1 class=bpxl></td></tr><tr class=B2><td class=bd05rb valign=top><div class="m5 fw_b">Durchlassspannung max.:</div></td><td class=bd05rb valign=top><div class=m5>48 V (Ein); 5 V dc (Aus)</div></td></tr><tr class=B14><td class=bd05rb valign=top><div class="m5 fw_b">Eingangsstrom max.:</div></td><td class=bd05rb valign=top><div class=m5>6 mA</div></td></tr><tr class=B2><td class=bd05rb valign=top><div class="m5 fw_b">Isolationsspannung:</div></td><td class=bd05rb valign=top><div class=m5>3.75kV</div></td></tr><tr class=B14><td class=bd05rb valign=top><div class="m5 fw_b">Anstiegszeit:</div></td><td class=bd05rb valign=top><div class=m5>90Вµs</div></td></tr><tr class=B2><td class=bd05rb valign=top><div class="m5 fw_b">Pinanzahl:</div></td><td class=bd05rb valign=top><div class=m5>5</div></td></tr><tr class=B14><td class=bd05rb valign=top><div class="m5 fw_b">Montageart:</div></td><td class=bd05rb valign=top><div class=m5>DIN-Hutschiene</div></td></tr><tr class=B2><td class=bd05rb valign=top><div class="m5 fw_b">Betriebstemperatur min.:</div></td><td class=bd05rb valign=top><div class=m5>-20В°C</div></td></tr><tr class=B14><td class=bd05rb valign=top><div class="m5 fw_b">Betriebstemperatur max.:</div></td><td class=bd05rb valign=top><div class=m5>+60В°C</div></td></tr><tr class=B2><td class=bd05rb valign=top><div class="m5 fw_b">LГ¤nge:</div></td><td class=bd05rb valign=top><div class=m5>90mm</div></td></tr><tr class=B14><td class=bd05rb valign=top><div class="m5 fw_b">Breite:</div></td><td class=bd05rb valign=top><div class=m5>6.2mm</div></td></tr><tr class=B2><td class=bd05rb valign=top><div class="m5 fw_b">Tiefe:</div></td><td class=bd05rb valign=top><div class=m5>65mm</div></td></tr><tr class=B14><td class=bd05rb valign=top><div class="m5 fw_b">Eingangstyp:</div></td><td class=bd05rb valign=top><div class=m5>LED</div></td></tr></table></td> |  | Murrelektronik | Optokoppler | w9187011_01.jpg
55 | Murrelektronik Limited Optokoppler, 52519, 5 V dc (Aus), 53 V dc (Ein), 6 mA, DIN-Hutschiene, Breite 6.2mm | 52519 | <td valign=top class=BD02 style="border-width: 4px 5px;"><div >Durchlassspannung max. = 5 V dc (Aus), 53 V dc (Ein)<br>Eingangsstrom max. = 6 mA<br>Isolationsspannung = 2.75kV<br>Anstiegszeit = 2ms<br>Pinanzahl = 4<br>Montageart = DIN-Hutschiene<br>Betriebstemperatur min. = -20В°C<br>Betriebstemperatur max. = +60В°C<br>LГ¤nge = 78mm<br>Breite = 6.2mm<br>Tiefe = 65mm<br>Eingangstyp = LED<br><br>DIN-Schienen-Optokoppler MIRO TR. MIRO TR Optokoppler werden zum Kombinieren verschiedener Signalpegel oder zum Trennen eines Signals von einem anderen verwendet. Sie bieten eine optoelektronische SignalГјbertragung zwischen Eingang und Ausgang und verschleiГџen deshalb nie. DIN-Hutschienenmontage Kompakt, 6,2 mm Breite Langlebige Bauweise Kein mechanischer VerschleiГџ GerГ¤uscharmer Betrieb Keine Kontaktprellzeit Kurze Schaltzeiten Modelle mit Schaltfrequenzen bis zu 500 kHz StoГџ- und schwingungsfest Niedrige Eingangsleistung LED (gelb) fГјr Eingangsanzeige Federklemmen oder Schraubanschlussklemmen</div><div class="fw_b fs_2" style="margin:5px 0px;">Weitere Informationen:</div><table border=0 cellspacing=0 cellpadding=0 class="fs_2 BD05 bw_0001" width="100%"><tr><td width="30%" class=B5><img src='/p.gif' alt='' width=115 height=1 class=bpxl></td><td width="70%" class=B5><img src='/p.gif' alt='' width=1 height=1 class=bpxl></td></tr><tr class=B2><td class=bd05rb valign=top><div class="m5 fw_b">Durchlassspannung max.:</div></td><td class=bd05rb valign=top><div class=m5>5 V dc (Aus), 53 V dc (Ein)</div></td></tr><tr class=B14><td class=bd05rb valign=top><div class="m5 fw_b">Eingangsstrom max.:</div></td><td class=bd05rb valign=top><div class=m5>6 mA</div></td></tr><tr class=B2><td class=bd05rb valign=top><div class="m5 fw_b">Isolationsspannung:</div></td><td class=bd05rb valign=top><div class=m5>2.75kV</div></td></tr><tr class=B14><td class=bd05rb valign=top><div class="m5 fw_b">Anstiegszeit:</div></td><td class=bd05rb valign=top><div class=m5>2ms</div></td></tr><tr class=B2><td class=bd05rb valign=top><div class="m5 fw_b">Pinanzahl:</div></td><td class=bd05rb valign=top><div class=m5>4</div></td></tr><tr class=B14><td class=bd05rb valign=top><div class="m5 fw_b">Montageart:</div></td><td class=bd05rb valign=top><div class=m5>DIN-Hutschiene</div></td></tr><tr class=B2><td class=bd05rb valign=top><div class="m5 fw_b">Betriebstemperatur min.:</div></td><td class=bd05rb valign=top><div class=m5>-20В°C</div></td></tr><tr class=B14><td class=bd05rb valign=top><div class="m5 fw_b">Betriebstemperatur max.:</div></td><td class=bd05rb valign=top><div class=m5>+60В°C</div></td></tr><tr class=B2><td class=bd05rb valign=top><div class="m5 fw_b">LГ¤nge:</div></td><td class=bd05rb valign=top><div class=m5>78mm</div></td></tr><tr class=B14><td class=bd05rb valign=top><div class="m5 fw_b">Breite:</div></td><td class=bd05rb valign=top><div class=m5>6.2mm</div></td></tr><tr class=B2><td class=bd05rb valign=top><div class="m5 fw_b">Tiefe:</div></td><td class=bd05rb valign=top><div class=m5>65mm</div></td></tr><tr class=B14><td class=bd05rb valign=top><div class="m5 fw_b">Abmessungen:</div></td><td class=bd05rb valign=top><div class=m5>78 x 6,2 x 65 mm</div></td></tr></table></td> |  | Murrelektronik | Optokoppler | w9187008_01.jpg
56 | Murrelektronik Limited EMPARRO, 2, 3-Phasen DIN-Schienen Netzteil 480W, 24V dc / 20A | 85692 | <td valign=top class=BD02 style="border-width: 4px 5px;"><div >AC- oder DC-Ausgangsspannung = dc<br>Eingangsspannung = 400V ac<br>Ausgangsspannung = 24Vdc<br>Ausgangsstrom = 20A<br>Nennleistung = 480W<br>Anzahl der AusgГ¤nge = 1<br>Elektrische Phasen = 2, 3<br>Typ = Switch Mode<br>HГ¶he = 143mm<br>Breite = 65mm<br>Betriebsdauer = >950000h<br><br>Netzteil Emparro 1- und 3-phasig. Die Schaltnetzteile der Serie Murrelektronik Emparro haben einen Wirkungsgrad von bis zu 95 % und halten so den Leistungsverlust und den Energieverbrauch auf einem Minimum, um Ihnen hohe Kosten zu ersparen. Ein hГ¶herer Wirkungsgrad sorgt fГјr minimale Leistungsverluste, die sich direkt in reduzierten Betriebskosten Г¤uГџern. Die niedrige Betriebstemperatur des Emparro reduziert die WГ¤rmeentwicklung im Schaltschrank und vermeidet eine BeschГ¤digung des GerГ¤ts und in der NГ¤he montierter Komponenten. Deshalb kГ¶nnen kleinere SchaltschrГ¤nke verwendet werden. Das GerГ¤t liefert bis zu 50 % mehr Leistung, um hГ¶here Lasten und KapazitГ¤ten zu starten, ohne ein weiteres Netzteil zu benГ¶tigen. Die Ausgangsspannung wird mit einem Konstantstrom gesteuert wenn eine Гњberlastung vorliegt. Er ist auf 100 % des Nennstroms (oder auf 150 % im LeistungsverstГ¤rkungsmodus) beschrГ¤nkt. Das Netzteil ist dann vor BeschГ¤digung geschГјtzt. Eigenschaften und Vorteile. 150 % LeistungsverstГ¤rkung fГјr mindestens 4 Sekunden Flache Bauweise MetallgehГ¤use mit schГјtzenden EMV-Eigenschaften Hohe ГњberbrГјckungszeit fГјr NetzausfГ¤lle Leistungsverringerung erst bei 60 В°C Sieben verschiedene Modelle bieten LГ¶sungen fГјr viele Anwendungen Wirkungsgrad bis zu 95 %. Informationen zur Produktanwendung. Der groГџe Eingangsspannungsbereich macht Emparro fГјr den weltweiten Einsatz geeignet.</div><div class="fw_b fs_2" style="margin:5px 0px;">Weitere Informationen:</div><table border=0 cellspacing=0 cellpadding=0 class="fs_2 BD05 bw_0001" width="100%"><tr><td width="30%" class=B5><img src='/p.gif' alt='' width=115 height=1 class=bpxl></td><td width="70%" class=B5><img src='/p.gif' alt='' width=1 height=1 class=bpxl></td></tr><tr class=B2><td class=bd05rb valign=top><div class="m5 fw_b">AC- oder DC-Ausgangsspannung:</div></td><td class=bd05rb valign=top><div class=m5>dc</div></td></tr><tr class=B14><td class=bd05rb valign=top><div class="m5 fw_b">Eingangsspannung:</div></td><td class=bd05rb valign=top><div class=m5>400V ac</div></td></tr><tr class=B2><td class=bd05rb valign=top><div class="m5 fw_b">Ausgangsspannung:</div></td><td class=bd05rb valign=top><div class=m5>24Vdc</div></td></tr><tr class=B14><td class=bd05rb valign=top><div class="m5 fw_b">Ausgangsstrom:</div></td><td class=bd05rb valign=top><div class=m5>20A</div></td></tr><tr class=B2><td class=bd05rb valign=top><div class="m5 fw_b">Nennleistung:</div></td><td class=bd05rb valign=top><div class=m5>480W</div></td></tr><tr class=B14><td class=bd05rb valign=top><div class="m5 fw_b">Anzahl der AusgГ¤nge:</div></td><td class=bd05rb valign=top><div class=m5>1</div></td></tr><tr class=B2><td class=bd05rb valign=top><div class="m5 fw_b">Elektrische Phasen:</div></td><td class=bd05rb valign=top><div class=m5>2, 3</div></td></tr><tr class=B14><td class=bd05rb valign=top><div class="m5 fw_b">Typ:</div></td><td class=bd05rb valign=top><div class=m5>Switch Mode</div></td></tr><tr class=B2><td class=bd05rb valign=top><div class="m5 fw_b">HГ¶he:</div></td><td class=bd05rb valign=top><div class=m5>143mm</div></td></tr><tr class=B14><td class=bd05rb valign=top><div class="m5 fw_b">Breite:</div></td><td class=bd05rb valign=top><div class=m5>65mm</div></td></tr><tr class=B2><td class=bd05rb valign=top><div class="m5 fw_b">Temperatur min.:</div></td><td class=bd05rb valign=top><div class=m5>-40В°C</div></td></tr></table></td> |  | Murrelektronik | Schaltnetzteil geschlossen | r1236700_01.jpg
57 | Murrelektronik Limited Optokoppler, 52520, 5 V dc (Aus), 53 V dc (Ein), 10 mA, DIN-Hutschiene, Breite 6.2mm | 52520 | <td valign=top class=BD02 style="border-width: 4px 5px;"><div >Durchlassspannung max. = 5 V dc (Aus), 53 V dc (Ein)<br>Eingangsstrom max. = 10 mA<br>Isolationsspannung = 2.75kV<br>Anstiegszeit = 2ms<br>Pinanzahl = 4<br>Montageart = DIN-Hutschiene<br>Betriebstemperatur min. = -20В°C<br>Betriebstemperatur max. = +60В°C<br>LГ¤nge = 78mm<br>Breite = 6.2mm<br>Tiefe = 65mm<br>Ausgangstyp = Fototransistor<br><br>DIN-Schienen-Optokoppler MIRO TR. MIRO TR Optokoppler werden zum Kombinieren verschiedener Signalpegel oder zum Trennen eines Signals von einem anderen verwendet. Sie bieten eine optoelektronische SignalГјbertragung zwischen Eingang und Ausgang und verschleiГџen deshalb nie. DIN-Hutschienenmontage Kompakt, 6,2 mm Breite Langlebige Bauweise Kein mechanischer VerschleiГџ GerГ¤uscharmer Betrieb Keine Kontaktprellzeit Kurze Schaltzeiten Modelle mit Schaltfrequenzen bis zu 500 kHz StoГџ- und schwingungsfest Niedrige Eingangsleistung LED (gelb) fГјr Eingangsanzeige Federklemmen oder Schraubanschlussklemmen</div><div class="fw_b fs_2" style="margin:5px 0px;">Weitere Informationen:</div><table border=0 cellspacing=0 cellpadding=0 class="fs_2 BD05 bw_0001" width="100%"><tr><td width="30%" class=B5><img src='/p.gif' alt='' width=115 height=1 class=bpxl></td><td width="70%" class=B5><img src='/p.gif' alt='' width=1 height=1 class=bpxl></td></tr><tr class=B2><td class=bd05rb valign=top><div class="m5 fw_b">Durchlassspannung max.:</div></td><td class=bd05rb valign=top><div class=m5>5 V dc (Aus), 53 V dc (Ein)</div></td></tr><tr class=B14><td class=bd05rb valign=top><div class="m5 fw_b">Eingangsstrom max.:</div></td><td class=bd05rb valign=top><div class=m5>10 mA</div></td></tr><tr class=B2><td class=bd05rb valign=top><div class="m5 fw_b">Isolationsspannung:</div></td><td class=bd05rb valign=top><div class=m5>2.75kV</div></td></tr><tr class=B14><td class=bd05rb valign=top><div class="m5 fw_b">Anstiegszeit:</div></td><td class=bd05rb valign=top><div class=m5>2ms</div></td></tr><tr class=B2><td class=bd05rb valign=top><div class="m5 fw_b">Pinanzahl:</div></td><td class=bd05rb valign=top><div class=m5>4</div></td></tr><tr class=B14><td class=bd05rb valign=top><div class="m5 fw_b">Montageart:</div></td><td class=bd05rb valign=top><div class=m5>DIN-Hutschiene</div></td></tr><tr class=B2><td class=bd05rb valign=top><div class="m5 fw_b">Betriebstemperatur min.:</div></td><td class=bd05rb valign=top><div class=m5>-20В°C</div></td></tr><tr class=B14><td class=bd05rb valign=top><div class="m5 fw_b">Betriebstemperatur max.:</div></td><td class=bd05rb valign=top><div class=m5>+60В°C</div></td></tr><tr class=B2><td class=bd05rb valign=top><div class="m5 fw_b">LГ¤nge:</div></td><td class=bd05rb valign=top><div class=m5>78mm</div></td></tr><tr class=B14><td class=bd05rb valign=top><div class="m5 fw_b">Breite:</div></td><td class=bd05rb valign=top><div class=m5>6.2mm</div></td></tr><tr class=B2><td class=bd05rb valign=top><div class="m5 fw_b">Tiefe:</div></td><td class=bd05rb valign=top><div class=m5>65mm</div></td></tr><tr class=B14><td class=bd05rb valign=top><div class="m5 fw_b">Eingangstyp:</div></td><td class=bd05rb valign=top><div class=m5>LED</div></td></tr></table></td> |  | Murrelektronik | Optokoppler | w9186970_01.jpg
58 | Murrelektronik Limited Optokoppler, 6652500, 5 V dc (Aus), 53 V dc (Ein), 6 mA, DIN-Hutschiene, Breite 6.2mm | 6652500 | <td valign=top class=BD02 style="border-width: 4px 5px;"><div >Durchlassspannung max. = 5 V dc (Aus), 53 V dc (Ein)<br>Eingangsstrom max. = 6 mA<br>Isolationsspannung = 3.75kV<br>Anstiegszeit = 35Вµs<br>Pinanzahl = 4<br>Montageart = DIN-Hutschiene<br>Betriebstemperatur min. = -20В°C<br>Betriebstemperatur max. = +60В°C<br>LГ¤nge = 78mm<br>Breite = 6.2mm<br>Tiefe = 70mm<br>Eingangstyp = LED<br><br>DIN-Schienen-Optokoppler MIRO TR. MIRO TR Optokoppler werden zum Kombinieren verschiedener Signalpegel oder zum Trennen eines Signals von einem anderen verwendet. Sie bieten eine optoelektronische SignalГјbertragung zwischen Eingang und Ausgang und verschleiГџen deshalb nie. DIN-Hutschienenmontage Kompakt, 6,2 mm Breite Langlebige Bauweise Kein mechanischer VerschleiГџ GerГ¤uscharmer Betrieb Keine Kontaktprellzeit Kurze Schaltzeiten Modelle mit Schaltfrequenzen bis zu 500 kHz StoГџ- und schwingungsfest Niedrige Eingangsleistung LED (gelb) fГјr Eingangsanzeige Federklemmen oder Schraubanschlussklemmen</div><div class="fw_b fs_2" style="margin:5px 0px;">Weitere Informationen:</div><table border=0 cellspacing=0 cellpadding=0 class="fs_2 BD05 bw_0001" width="100%"><tr><td width="30%" class=B5><img src='/p.gif' alt='' width=115 height=1 class=bpxl></td><td width="70%" class=B5><img src='/p.gif' alt='' width=1 height=1 class=bpxl></td></tr><tr class=B2><td class=bd05rb valign=top><div class="m5 fw_b">Durchlassspannung max.:</div></td><td class=bd05rb valign=top><div class=m5>5 V dc (Aus), 53 V dc (Ein)</div></td></tr><tr class=B14><td class=bd05rb valign=top><div class="m5 fw_b">Eingangsstrom max.:</div></td><td class=bd05rb valign=top><div class=m5>6 mA</div></td></tr><tr class=B2><td class=bd05rb valign=top><div class="m5 fw_b">Isolationsspannung:</div></td><td class=bd05rb valign=top><div class=m5>3.75kV</div></td></tr><tr class=B14><td class=bd05rb valign=top><div class="m5 fw_b">Anstiegszeit:</div></td><td class=bd05rb valign=top><div class=m5>35Вµs</div></td></tr><tr class=B2><td class=bd05rb valign=top><div class="m5 fw_b">Pinanzahl:</div></td><td class=bd05rb valign=top><div class=m5>4</div></td></tr><tr class=B14><td class=bd05rb valign=top><div class="m5 fw_b">Montageart:</div></td><td class=bd05rb valign=top><div class=m5>DIN-Hutschiene</div></td></tr><tr class=B2><td class=bd05rb valign=top><div class="m5 fw_b">Betriebstemperatur min.:</div></td><td class=bd05rb valign=top><div class=m5>-20В°C</div></td></tr><tr class=B14><td class=bd05rb valign=top><div class="m5 fw_b">Betriebstemperatur max.:</div></td><td class=bd05rb valign=top><div class=m5>+60В°C</div></td></tr><tr class=B2><td class=bd05rb valign=top><div class="m5 fw_b">LГ¤nge:</div></td><td class=bd05rb valign=top><div class=m5>78mm</div></td></tr><tr class=B14><td class=bd05rb valign=top><div class="m5 fw_b">Breite:</div></td><td class=bd05rb valign=top><div class=m5>6.2mm</div></td></tr><tr class=B2><td class=bd05rb valign=top><div class="m5 fw_b">Tiefe:</div></td><td class=bd05rb valign=top><div class=m5>70mm</div></td></tr><tr class=B14><td class=bd05rb valign=top><div class="m5 fw_b">Eingangstyp:</div></td><td class=bd05rb valign=top><div class=m5>LED</div></td></tr></table></td> |  | Murrelektronik | Optokoppler | w9186995_01.jpg
59 | Murrelektronik Limited Optokoppler, 52500, 5 V dc (Aus), 53 V dc (Ein), 6 mA, DIN-Hutschiene, Breite 6.2mm | 52500 | <td valign=top class=BD02 style="border-width: 4px 5px;"><div >Durchlassspannung max. = 5 V dc (Aus), 53 V dc (Ein)<br>Eingangsstrom max. = 6 mA<br>Isolationsspannung = 3.75kV<br>Anstiegszeit = 35Вµs<br>Pinanzahl = 4<br>Montageart = DIN-Hutschiene<br>Betriebstemperatur min. = -20В°C<br>Betriebstemperatur max. = +60В°C<br>LГ¤nge = 78mm<br>Breite = 6.2mm<br>Tiefe = 65mm<br>Eingangstyp = LED<br><br>DIN-Schienen-Optokoppler MIRO TR. MIRO TR Optokoppler werden zum Kombinieren verschiedener Signalpegel oder zum Trennen eines Signals von einem anderen verwendet. Sie bieten eine optoelektronische SignalГјbertragung zwischen Eingang und Ausgang und verschleiГџen deshalb nie. DIN-Hutschienenmontage Kompakt, 6,2 mm Breite Langlebige Bauweise Kein mechanischer VerschleiГџ GerГ¤uscharmer Betrieb Keine Kontaktprellzeit Kurze Schaltzeiten Modelle mit Schaltfrequenzen bis zu 500 kHz StoГџ- und schwingungsfest Niedrige Eingangsleistung LED (gelb) fГјr Eingangsanzeige Federklemmen oder Schraubanschlussklemmen</div><div class="fw_b fs_2" style="margin:5px 0px;">Weitere Informationen:</div><table border=0 cellspacing=0 cellpadding=0 class="fs_2 BD05 bw_0001" width="100%"><tr><td width="30%" class=B5><img src='/p.gif' alt='' width=115 height=1 class=bpxl></td><td width="70%" class=B5><img src='/p.gif' alt='' width=1 height=1 class=bpxl></td></tr><tr class=B2><td class=bd05rb valign=top><div class="m5 fw_b">Durchlassspannung max.:</div></td><td class=bd05rb valign=top><div class=m5>5 V dc (Aus), 53 V dc (Ein)</div></td></tr><tr class=B14><td class=bd05rb valign=top><div class="m5 fw_b">Eingangsstrom max.:</div></td><td class=bd05rb valign=top><div class=m5>6 mA</div></td></tr><tr class=B2><td class=bd05rb valign=top><div class="m5 fw_b">Isolationsspannung:</div></td><td class=bd05rb valign=top><div class=m5>3.75kV</div></td></tr><tr class=B14><td class=bd05rb valign=top><div class="m5 fw_b">Anstiegszeit:</div></td><td class=bd05rb valign=top><div class=m5>35Вµs</div></td></tr><tr class=B2><td class=bd05rb valign=top><div class="m5 fw_b">Pinanzahl:</div></td><td class=bd05rb valign=top><div class=m5>4</div></td></tr><tr class=B14><td class=bd05rb valign=top><div class="m5 fw_b">Montageart:</div></td><td class=bd05rb valign=top><div class=m5>DIN-Hutschiene</div></td></tr><tr class=B2><td class=bd05rb valign=top><div class="m5 fw_b">Betriebstemperatur min.:</div></td><td class=bd05rb valign=top><div class=m5>-20В°C</div></td></tr><tr class=B14><td class=bd05rb valign=top><div class="m5 fw_b">Betriebstemperatur max.:</div></td><td class=bd05rb valign=top><div class=m5>+60В°C</div></td></tr><tr class=B2><td class=bd05rb valign=top><div class="m5 fw_b">LГ¤nge:</div></td><td class=bd05rb valign=top><div class=m5>78mm</div></td></tr><tr class=B14><td class=bd05rb valign=top><div class="m5 fw_b">Breite:</div></td><td class=bd05rb valign=top><div class=m5>6.2mm</div></td></tr><tr class=B2><td class=bd05rb valign=top><div class="m5 fw_b">Tiefe:</div></td><td class=bd05rb valign=top><div class=m5>65mm</div></td></tr><tr class=B14><td class=bd05rb valign=top><div class="m5 fw_b">Eingangstyp:</div></td><td class=bd05rb valign=top><div class=m5>LED</div></td></tr></table></td> |  | Murrelektronik | Optokoppler | w9186986_01.jpg
60 | Murrelektronik Limited Optokoppler, 6652501, 48 V (Ein); 5 V dc (Aus), 6 mA, DIN-Hutschiene, Breite 6.2mm | 6652501 | <td valign=top class=BD02 style="border-width: 4px 5px;"><div >Durchlassspannung max. = 48 V (Ein); 5 V dc (Aus)<br>Eingangsstrom max. = 6 mA<br>Isolationsspannung = 2.5kV<br>Anstiegszeit = 1ms<br>Pinanzahl = 4<br>Montageart = DIN-Hutschiene<br>Betriebstemperatur min. = -20В°C<br>Betriebstemperatur max. = +60В°C<br>LГ¤nge = 78mm<br>Breite = 6.2mm<br>Tiefe = 65mm<br>Eingangstyp = LED<br><br>DIN-Schienen-Optokoppler MIRO TR. MIRO TR Optokoppler werden zum Kombinieren verschiedener Signalpegel oder zum Trennen eines Signals von einem anderen verwendet. Sie bieten eine optoelektronische SignalГјbertragung zwischen Eingang und Ausgang und verschleiГџen deshalb nie. DIN-Hutschienenmontage Kompakt, 6,2 mm Breite Langlebige Bauweise Kein mechanischer VerschleiГџ GerГ¤uscharmer Betrieb Keine Kontaktprellzeit Kurze Schaltzeiten Modelle mit Schaltfrequenzen bis zu 500 kHz StoГџ- und schwingungsfest Niedrige Eingangsleistung LED (gelb) fГјr Eingangsanzeige Federklemmen oder Schraubanschlussklemmen</div><div class="fw_b fs_2" style="margin:5px 0px;">Weitere Informationen:</div><table border=0 cellspacing=0 cellpadding=0 class="fs_2 BD05 bw_0001" width="100%"><tr><td width="30%" class=B5><img src='/p.gif' alt='' width=115 height=1 class=bpxl></td><td width="70%" class=B5><img src='/p.gif' alt='' width=1 height=1 class=bpxl></td></tr><tr class=B2><td class=bd05rb valign=top><div class="m5 fw_b">Durchlassspannung max.:</div></td><td class=bd05rb valign=top><div class=m5>48 V (Ein); 5 V dc (Aus)</div></td></tr><tr class=B14><td class=bd05rb valign=top><div class="m5 fw_b">Eingangsstrom max.:</div></td><td class=bd05rb valign=top><div class=m5>6 mA</div></td></tr><tr class=B2><td class=bd05rb valign=top><div class="m5 fw_b">Isolationsspannung:</div></td><td class=bd05rb valign=top><div class=m5>2.5kV</div></td></tr><tr class=B14><td class=bd05rb valign=top><div class="m5 fw_b">Anstiegszeit:</div></td><td class=bd05rb valign=top><div class=m5>1ms</div></td></tr><tr class=B2><td class=bd05rb valign=top><div class="m5 fw_b">Pinanzahl:</div></td><td class=bd05rb valign=top><div class=m5>4</div></td></tr><tr class=B14><td class=bd05rb valign=top><div class="m5 fw_b">Montageart:</div></td><td class=bd05rb valign=top><div class=m5>DIN-Hutschiene</div></td></tr><tr class=B2><td class=bd05rb valign=top><div class="m5 fw_b">Betriebstemperatur min.:</div></td><td class=bd05rb valign=top><div class=m5>-20В°C</div></td></tr><tr class=B14><td class=bd05rb valign=top><div class="m5 fw_b">Betriebstemperatur max.:</div></td><td class=bd05rb valign=top><div class=m5>+60В°C</div></td></tr><tr class=B2><td class=bd05rb valign=top><div class="m5 fw_b">LГ¤nge:</div></td><td class=bd05rb valign=top><div class=m5>78mm</div></td></tr><tr class=B14><td class=bd05rb valign=top><div class="m5 fw_b">Breite:</div></td><td class=bd05rb valign=top><div class=m5>6.2mm</div></td></tr><tr class=B2><td class=bd05rb valign=top><div class="m5 fw_b">Tiefe:</div></td><td class=bd05rb valign=top><div class=m5>65mm</div></td></tr><tr class=B14><td class=bd05rb valign=top><div class="m5 fw_b">Eingangstyp:</div></td><td class=bd05rb valign=top><div class=m5>LED</div></td></tr></table></td> |  | Murrelektronik | Koppelrelais | w9186989_01.jpg
61 | Murrelektronik Limited Optokoppler, 6652510, 5 V dc (Aus), 53 V dc (Ein), 6 mA, DIN-Hutschiene, Breite 6.2mm | 6652510 | <td valign=top class=BD02 style="border-width: 4px 5px;"><div >Durchlassspannung max. = 5 V dc (Aus), 53 V dc (Ein)<br>Eingangsstrom max. = 6 mA<br>Isolationsspannung = 3.75kV<br>Anstiegszeit = 40Вµs<br>Pinanzahl = 5<br>Montageart = DIN-Hutschiene<br>Betriebstemperatur min. = -20В°C<br>Betriebstemperatur max. = +60В°C<br>LГ¤nge = 90mm<br>Breite = 6.2mm<br>Tiefe = 70mm<br>Eingangstyp = LED<br><br>DIN-Schienen-Optokoppler MIRO TR. MIRO TR Optokoppler werden zum Kombinieren verschiedener Signalpegel oder zum Trennen eines Signals von einem anderen verwendet. Sie bieten eine optoelektronische SignalГјbertragung zwischen Eingang und Ausgang und verschleiГџen deshalb nie. DIN-Hutschienenmontage Kompakt, 6,2 mm Breite Langlebige Bauweise Kein mechanischer VerschleiГџ GerГ¤uscharmer Betrieb Keine Kontaktprellzeit Kurze Schaltzeiten Modelle mit Schaltfrequenzen bis zu 500 kHz StoГџ- und schwingungsfest Niedrige Eingangsleistung LED (gelb) fГјr Eingangsanzeige Federklemmen oder Schraubanschlussklemmen</div><div class="fw_b fs_2" style="margin:5px 0px;">Weitere Informationen:</div><table border=0 cellspacing=0 cellpadding=0 class="fs_2 BD05 bw_0001" width="100%"><tr><td width="30%" class=B5><img src='/p.gif' alt='' width=115 height=1 class=bpxl></td><td width="70%" class=B5><img src='/p.gif' alt='' width=1 height=1 class=bpxl></td></tr><tr class=B2><td class=bd05rb valign=top><div class="m5 fw_b">Durchlassspannung max.:</div></td><td class=bd05rb valign=top><div class=m5>5 V dc (Aus), 53 V dc (Ein)</div></td></tr><tr class=B14><td class=bd05rb valign=top><div class="m5 fw_b">Eingangsstrom max.:</div></td><td class=bd05rb valign=top><div class=m5>6 mA</div></td></tr><tr class=B2><td class=bd05rb valign=top><div class="m5 fw_b">Isolationsspannung:</div></td><td class=bd05rb valign=top><div class=m5>3.75kV</div></td></tr><tr class=B14><td class=bd05rb valign=top><div class="m5 fw_b">Anstiegszeit:</div></td><td class=bd05rb valign=top><div class=m5>40Вµs</div></td></tr><tr class=B2><td class=bd05rb valign=top><div class="m5 fw_b">Pinanzahl:</div></td><td class=bd05rb valign=top><div class=m5>5</div></td></tr><tr class=B14><td class=bd05rb valign=top><div class="m5 fw_b">Montageart:</div></td><td class=bd05rb valign=top><div class=m5>DIN-Hutschiene</div></td></tr><tr class=B2><td class=bd05rb valign=top><div class="m5 fw_b">Betriebstemperatur min.:</div></td><td class=bd05rb valign=top><div class=m5>-20В°C</div></td></tr><tr class=B14><td class=bd05rb valign=top><div class="m5 fw_b">Betriebstemperatur max.:</div></td><td class=bd05rb valign=top><div class=m5>+60В°C</div></td></tr><tr class=B2><td class=bd05rb valign=top><div class="m5 fw_b">LГ¤nge:</div></td><td class=bd05rb valign=top><div class=m5>90mm</div></td></tr><tr class=B14><td class=bd05rb valign=top><div class="m5 fw_b">Breite:</div></td><td class=bd05rb valign=top><div class=m5>6.2mm</div></td></tr><tr class=B2><td class=bd05rb valign=top><div class="m5 fw_b">Tiefe:</div></td><td class=bd05rb valign=top><div class=m5>70mm</div></td></tr><tr class=B14><td class=bd05rb valign=top><div class="m5 fw_b">Eingangstyp:</div></td><td class=bd05rb valign=top><div class=m5>LED</div></td></tr></table></td> |  | Murrelektronik | Optokoppler | w9186998_01.jpg
62 | Murrelektronik Limited Optokoppler, 52510, 5 V dc (Aus), 53 V dc (Ein), 6 mA, DIN-Hutschiene, Breite 6.2mm | 52510 | <td valign=top class=BD02 style="border-width: 4px 5px;"><div >Durchlassspannung max. = 5 V dc (Aus), 53 V dc (Ein)<br>Eingangsstrom max. = 6 mA<br>Isolationsspannung = 3.75kV<br>Anstiegszeit = 40Вµs<br>Pinanzahl = 5<br>Montageart = DIN-Hutschiene<br>Betriebstemperatur min. = -20В°C<br>Betriebstemperatur max. = +60В°C<br>LГ¤nge = 90mm<br>Breite = 6.2mm<br>Tiefe = 65mm<br>Eingangstyp = LED<br><br>DIN-Schienen-Optokoppler MIRO TR. MIRO TR Optokoppler werden zum Kombinieren verschiedener Signalpegel oder zum Trennen eines Signals von einem anderen verwendet. Sie bieten eine optoelektronische SignalГјbertragung zwischen Eingang und Ausgang und verschleiГџen deshalb nie. DIN-Hutschienenmontage Kompakt, 6,2 mm Breite Langlebige Bauweise Kein mechanischer VerschleiГџ GerГ¤uscharmer Betrieb Keine Kontaktprellzeit Kurze Schaltzeiten Modelle mit Schaltfrequenzen bis zu 500 kHz StoГџ- und schwingungsfest Niedrige Eingangsleistung LED (gelb) fГјr Eingangsanzeige Federklemmen oder Schraubanschlussklemmen</div><div class="fw_b fs_2" style="margin:5px 0px;">Weitere Informationen:</div><table border=0 cellspacing=0 cellpadding=0 class="fs_2 BD05 bw_0001" width="100%"><tr><td width="30%" class=B5><img src='/p.gif' alt='' width=115 height=1 class=bpxl></td><td width="70%" class=B5><img src='/p.gif' alt='' width=1 height=1 class=bpxl></td></tr><tr class=B2><td class=bd05rb valign=top><div class="m5 fw_b">Durchlassspannung max.:</div></td><td class=bd05rb valign=top><div class=m5>5 V dc (Aus), 53 V dc (Ein)</div></td></tr><tr class=B14><td class=bd05rb valign=top><div class="m5 fw_b">Eingangsstrom max.:</div></td><td class=bd05rb valign=top><div class=m5>6 mA</div></td></tr><tr class=B2><td class=bd05rb valign=top><div class="m5 fw_b">Isolationsspannung:</div></td><td class=bd05rb valign=top><div class=m5>3.75kV</div></td></tr><tr class=B14><td class=bd05rb valign=top><div class="m5 fw_b">Anstiegszeit:</div></td><td class=bd05rb valign=top><div class=m5>40Вµs</div></td></tr><tr class=B2><td class=bd05rb valign=top><div class="m5 fw_b">Pinanzahl:</div></td><td class=bd05rb valign=top><div class=m5>5</div></td></tr><tr class=B14><td class=bd05rb valign=top><div class="m5 fw_b">Montageart:</div></td><td class=bd05rb valign=top><div class=m5>DIN-Hutschiene</div></td></tr><tr class=B2><td class=bd05rb valign=top><div class="m5 fw_b">Betriebstemperatur min.:</div></td><td class=bd05rb valign=top><div class=m5>-20В°C</div></td></tr><tr class=B14><td class=bd05rb valign=top><div class="m5 fw_b">Betriebstemperatur max.:</div></td><td class=bd05rb valign=top><div class=m5>+60В°C</div></td></tr><tr class=B2><td class=bd05rb valign=top><div class="m5 fw_b">LГ¤nge:</div></td><td class=bd05rb valign=top><div class=m5>90mm</div></td></tr><tr class=B14><td class=bd05rb valign=top><div class="m5 fw_b">Breite:</div></td><td class=bd05rb valign=top><div class=m5>6.2mm</div></td></tr><tr class=B2><td class=bd05rb valign=top><div class="m5 fw_b">Tiefe:</div></td><td class=bd05rb valign=top><div class=m5>65mm</div></td></tr><tr class=B14><td class=bd05rb valign=top><div class="m5 fw_b">Eingangstyp:</div></td><td class=bd05rb valign=top><div class=m5>LED</div></td></tr></table></td> |  | Murrelektronik | Optokoppler | w9186992_01.jpg
63 | Murrelektronik Limited Optokoppler, 6652519, 5 V dc (Aus), 53 V dc (Ein), 10 mA, DIN-Hutschiene, Breite 6.2mm | 6652519 | <td valign=top class=BD02 style="border-width: 4px 5px;"><div >Durchlassspannung max. = 5 V dc (Aus), 53 V dc (Ein)<br>Eingangsstrom max. = 10 mA<br>Isolationsspannung = 2.75kV<br>Anstiegszeit = 2ms<br>Pinanzahl = 4<br>Montageart = DIN-Hutschiene<br>Betriebstemperatur min. = -20В°C<br>Betriebstemperatur max. = +60В°C<br>LГ¤nge = 78mm<br>Breite = 6.2mm<br>Tiefe = 70mm<br>Eingangstyp = LED<br><br>DIN-Schienen-Optokoppler MIRO TR. MIRO TR Optokoppler werden zum Kombinieren verschiedener Signalpegel oder zum Trennen eines Signals von einem anderen verwendet. Sie bieten eine optoelektronische SignalГјbertragung zwischen Eingang und Ausgang und verschleiГџen deshalb nie. DIN-Hutschienenmontage Kompakt, 6,2 mm Breite Langlebige Bauweise Kein mechanischer VerschleiГџ GerГ¤uscharmer Betrieb Keine Kontaktprellzeit Kurze Schaltzeiten Modelle mit Schaltfrequenzen bis zu 500 kHz StoГџ- und schwingungsfest Niedrige Eingangsleistung LED (gelb) fГјr Eingangsanzeige Federklemmen oder Schraubanschlussklemmen</div><div class="fw_b fs_2" style="margin:5px 0px;">Weitere Informationen:</div><table border=0 cellspacing=0 cellpadding=0 class="fs_2 BD05 bw_0001" width="100%"><tr><td width="30%" class=B5><img src='/p.gif' alt='' width=115 height=1 class=bpxl></td><td width="70%" class=B5><img src='/p.gif' alt='' width=1 height=1 class=bpxl></td></tr><tr class=B2><td class=bd05rb valign=top><div class="m5 fw_b">Durchlassspannung max.:</div></td><td class=bd05rb valign=top><div class=m5>5 V dc (Aus), 53 V dc (Ein)</div></td></tr><tr class=B14><td class=bd05rb valign=top><div class="m5 fw_b">Eingangsstrom max.:</div></td><td class=bd05rb valign=top><div class=m5>10 mA</div></td></tr><tr class=B2><td class=bd05rb valign=top><div class="m5 fw_b">Isolationsspannung:</div></td><td class=bd05rb valign=top><div class=m5>2.75kV</div></td></tr><tr class=B14><td class=bd05rb valign=top><div class="m5 fw_b">Anstiegszeit:</div></td><td class=bd05rb valign=top><div class=m5>2ms</div></td></tr><tr class=B2><td class=bd05rb valign=top><div class="m5 fw_b">Pinanzahl:</div></td><td class=bd05rb valign=top><div class=m5>4</div></td></tr><tr class=B14><td class=bd05rb valign=top><div class="m5 fw_b">Montageart:</div></td><td class=bd05rb valign=top><div class=m5>DIN-Hutschiene</div></td></tr><tr class=B2><td class=bd05rb valign=top><div class="m5 fw_b">Betriebstemperatur min.:</div></td><td class=bd05rb valign=top><div class=m5>-20В°C</div></td></tr><tr class=B14><td class=bd05rb valign=top><div class="m5 fw_b">Betriebstemperatur max.:</div></td><td class=bd05rb valign=top><div class=m5>+60В°C</div></td></tr><tr class=B2><td class=bd05rb valign=top><div class="m5 fw_b">LГ¤nge:</div></td><td class=bd05rb valign=top><div class=m5>78mm</div></td></tr><tr class=B14><td class=bd05rb valign=top><div class="m5 fw_b">Breite:</div></td><td class=bd05rb valign=top><div class=m5>6.2mm</div></td></tr><tr class=B2><td class=bd05rb valign=top><div class="m5 fw_b">Tiefe:</div></td><td class=bd05rb valign=top><div class=m5>70mm</div></td></tr><tr class=B14><td class=bd05rb valign=top><div class="m5 fw_b">Eingangstyp:</div></td><td class=bd05rb valign=top><div class=m5>LED</div></td></tr></table></td> |  | Murrelektronik | Optokoppler | w9187005_01.jpg
64 | Murrelektronik Limited Querverbinder, 90975, Steckbar | 90975 | <td valign=top class=BD02 style="border-width: 4px 5px;"><div >Pinanzahl = 10<br>Montageart = Steckbar<br><br>Optokoppler-ZubehГ¶r fГјr die Serie MIRO. ZubehГ¶r fГјr den Einsatz mit den Optokopplern der Serie MIRO. Steckverbindungen 10-polige Schienen Drahtkette Etiketten Isolierte Platte</div><div class="fw_b fs_2" style="margin:5px 0px;">Weitere Informationen:</div><table border=0 cellspacing=0 cellpadding=0 class="fs_2 BD05 bw_0001" width="100%"><tr><td width="30%" class=B5><img src='/p.gif' alt='' width=115 height=1 class=bpxl></td><td width="70%" class=B5><img src='/p.gif' alt='' width=1 height=1 class=bpxl></td></tr><tr class=B2><td class=bd05rb valign=top><div class="m5 fw_b">Pinanzahl:</div></td><td class=bd05rb valign=top><div class=m5>10</div></td></tr><tr class=B14><td class=bd05rb valign=top><div class="m5 fw_b">Montageart:</div></td><td class=bd05rb valign=top><div class=m5>Steckbar</div></td></tr></table></td> |  | Murrelektronik | Querverbinder | w9187020_01.jpg
65 | Murrelektronik Limited Optokoppler, 526100, 30 V (Ein); 7 V dc (Aus), 5,5 mA, DIN-Hutschiene, Breite 6.2mm | 526100 | <td valign=top class=BD02 style="border-width: 4px 5px;"><div >Durchlassspannung max. = 30 V (Ein); 7 V dc (Aus)<br>Eingangsstrom max. = 5,5 mA<br>Isolationsspannung = 2.75kV<br>Anstiegszeit = 0.4Вµs<br>Pinanzahl = 3<br>Montageart = DIN-Hutschiene<br>Betriebstemperatur min. = -20В°C<br>Betriebstemperatur max. = +60В°C<br>LГ¤nge = 90mm<br>Breite = 6.2mm<br>Tiefe = 70mm<br>Eingangstyp = LED<br><br>DIN-Schienen-Optokoppler MIRO TR. MIRO TR Optokoppler werden zum Kombinieren verschiedener Signalpegel oder zum Trennen eines Signals von einem anderen verwendet. Sie bieten eine optoelektronische SignalГјbertragung zwischen Eingang und Ausgang und verschleiГџen deshalb nie. DIN-Hutschienenmontage Kompakt, 6,2 mm Breite Langlebige Bauweise Kein mechanischer VerschleiГџ GerГ¤uscharmer Betrieb Keine Kontaktprellzeit Kurze Schaltzeiten Modelle mit Schaltfrequenzen bis zu 500 kHz StoГџ- und schwingungsfest Niedrige Eingangsleistung LED (gelb) fГјr Eingangsanzeige Federklemmen oder Schraubanschlussklemmen</div><div class="fw_b fs_2" style="margin:5px 0px;">Weitere Informationen:</div><table border=0 cellspacing=0 cellpadding=0 class="fs_2 BD05 bw_0001" width="100%"><tr><td width="30%" class=B5><img src='/p.gif' alt='' width=115 height=1 class=bpxl></td><td width="70%" class=B5><img src='/p.gif' alt='' width=1 height=1 class=bpxl></td></tr><tr class=B2><td class=bd05rb valign=top><div class="m5 fw_b">Durchlassspannung max.:</div></td><td class=bd05rb valign=top><div class=m5>30 V (Ein); 7 V dc (Aus)</div></td></tr><tr class=B14><td class=bd05rb valign=top><div class="m5 fw_b">Eingangsstrom max.:</div></td><td class=bd05rb valign=top><div class=m5>5,5 mA</div></td></tr><tr class=B2><td class=bd05rb valign=top><div class="m5 fw_b">Isolationsspannung:</div></td><td class=bd05rb valign=top><div class=m5>2.75kV</div></td></tr><tr class=B14><td class=bd05rb valign=top><div class="m5 fw_b">Anstiegszeit:</div></td><td class=bd05rb valign=top><div class=m5>0.4Вµs</div></td></tr><tr class=B2><td class=bd05rb valign=top><div class="m5 fw_b">Pinanzahl:</div></td><td class=bd05rb valign=top><div class=m5>3</div></td></tr><tr class=B14><td class=bd05rb valign=top><div class="m5 fw_b">Montageart:</div></td><td class=bd05rb valign=top><div class=m5>DIN-Hutschiene</div></td></tr><tr class=B2><td class=bd05rb valign=top><div class="m5 fw_b">Betriebstemperatur min.:</div></td><td class=bd05rb valign=top><div class=m5>-20В°C</div></td></tr><tr class=B14><td class=bd05rb valign=top><div class="m5 fw_b">Betriebstemperatur max.:</div></td><td class=bd05rb valign=top><div class=m5>+60В°C</div></td></tr><tr class=B2><td class=bd05rb valign=top><div class="m5 fw_b">LГ¤nge:</div></td><td class=bd05rb valign=top><div class=m5>90mm</div></td></tr><tr class=B14><td class=bd05rb valign=top><div class="m5 fw_b">Breite:</div></td><td class=bd05rb valign=top><div class=m5>6.2mm</div></td></tr><tr class=B2><td class=bd05rb valign=top><div class="m5 fw_b">Tiefe:</div></td><td class=bd05rb valign=top><div class=m5>70mm</div></td></tr><tr class=B14><td class=bd05rb valign=top><div class="m5 fw_b">Betriebstemperaturbereich:</div></td><td class=bd05rb valign=top><div class=m5>вЂ“20 ? +60 В°C</div></td></tr></table></td> |  | Murrelektronik | Koppelrelais | w9187002_01.jpg
66 | Murrelektronik Limited Querverbinder, 90976, Steckbar | 90976 | <td valign=top class=BD02 style="border-width: 4px 5px;"><div >Pinanzahl = 7<br>Montageart = Steckbar<br><br>Optokoppler-ZubehГ¶r fГјr die Serie MIRO. ZubehГ¶r fГјr den Einsatz mit den Optokopplern der Serie MIRO. Steckverbindungen 10-polige Schienen Drahtkette Etiketten Isolierte Platte</div><div class="fw_b fs_2" style="margin:5px 0px;">Weitere Informationen:</div><table border=0 cellspacing=0 cellpadding=0 class="fs_2 BD05 bw_0001" width="100%"><tr><td width="30%" class=B5><img src='/p.gif' alt='' width=115 height=1 class=bpxl></td><td width="70%" class=B5><img src='/p.gif' alt='' width=1 height=1 class=bpxl></td></tr><tr class=B2><td class=bd05rb valign=top><div class="m5 fw_b">Pinanzahl:</div></td><td class=bd05rb valign=top><div class=m5>7</div></td></tr><tr class=B14><td class=bd05rb valign=top><div class="m5 fw_b">Montageart:</div></td><td class=bd05rb valign=top><div class=m5>Steckbar</div></td></tr></table></td> |  | Murrelektronik | Querverbinder | w9187024_01.jpg
67 | Murrelektronik Limited Sensor-Box 5-polig M12 Gerade, 8-Port / 5 AuslГ¤sse, fГјr Ethernet | 55085 | <td valign=top class=BD02 style="border-width: 4px 5px;"><div >Kompatible Steckverbinder = 5-polig M12<br>Ausrichtung = Gerade<br>Anzahl der AnschlГјsse = 8<br>Anzahl der AuslГ¤sse = 5<br>SteckergrГ¶Гџe = M12<br>Steuerkabelsteckverbinder = M12<br>Netzwerk-KompatibilitГ¤t = Ethernet<br><br>Impact 67 E/A-Modul, Ethernet. Dieses IMPACT67 Ethernet-E/A-Modul von Murr Elektronik verfГјgt Гјber A-codierte M12 E/A-EingГ¤nge und einen D-codierten M12 Feldbus-Eingang. Die Verteilerbox verfГјgt Гјber 2 LГ¶cher fГјr die Schraubmontage und ist kompatibel mit E/A-Modulen der MVK-Modellserie. Mit einem 24 V dc Eingang (EN 61131-2) ist die Verteilerbox wird kurzschluss- und ГјberlastungsgeschГјtzt. Verbindung gemГ¤Гџ IP67 Betriebstemperatur: вЂ“25 В°C bis +55 В°C Betriebsspannung: 24 V dc (EN 61131-2) Гњbertragungsrate: max. 100 Mbit/s Vollduplex</div><div class="fw_b fs_2" style="margin:5px 0px;">Weitere Informationen:</div><table border=0 cellspacing=0 cellpadding=0 class="fs_2 BD05 bw_0001" width="100%"><tr><td width="30%" class=B5><img src='/p.gif' alt='' width=115 height=1 class=bpxl></td><td width="70%" class=B5><img src='/p.gif' alt='' width=1 height=1 class=bpxl></td></tr><tr class=B2><td class=bd05rb valign=top><div class="m5 fw_b">Kompatible Steckverbinder:</div></td><td class=bd05rb valign=top><div class=m5>5-polig M12</div></td></tr><tr class=B14><td class=bd05rb valign=top><div class="m5 fw_b">Ausrichtung:</div></td><td class=bd05rb valign=top><div class=m5>Gerade</div></td></tr><tr class=B2><td class=bd05rb valign=top><div class="m5 fw_b">Anzahl der AnschlГјsse:</div></td><td class=bd05rb valign=top><div class=m5>8</div></td></tr><tr class=B14><td class=bd05rb valign=top><div class="m5 fw_b">Anzahl der AuslГ¤sse:</div></td><td class=bd05rb valign=top><div class=m5>5</div></td></tr><tr class=B2><td class=bd05rb valign=top><div class="m5 fw_b">SteckergrГ¶Гџe:</div></td><td class=bd05rb valign=top><div class=m5>M12</div></td></tr><tr class=B14><td class=bd05rb valign=top><div class="m5 fw_b">Steuerkabelsteckverbinder:</div></td><td class=bd05rb valign=top><div class=m5>M12</div></td></tr><tr class=B2><td class=bd05rb valign=top><div class="m5 fw_b">Netzwerk-KompatibilitГ¤t:</div></td><td class=bd05rb valign=top><div class=m5>Ethernet</div></td></tr></table></td> |  | Murrelektronik | Buskoppler | r1234780_01.jpg
68 | Murrelektronik Limited Optokoppler, 6652503, 48 V (Ein); 5 V dc (Aus), 6 mA, DIN-Hutschiene, Breite 6.2mm | 6652503 | <td valign=top class=BD02 style="border-width: 4px 5px;"><div >Durchlassspannung max. = 48 V (Ein); 5 V dc (Aus)<br>Eingangsstrom max. = 6 mA<br>Isolationsspannung = 3.75kV<br>Anstiegszeit = 90Вµs<br>Pinanzahl = 5<br>Montageart = DIN-Hutschiene<br>Betriebstemperatur min. = -20В°C<br>Betriebstemperatur max. = +60В°C<br>LГ¤nge = 90mm<br>Breite = 6.2mm<br>Tiefe = 70mm<br>Abmessungen = 90 x 6,2 x 70 mm<br><br>DIN-Schienen-Optokoppler MIRO TR. MIRO TR Optokoppler werden zum Kombinieren verschiedener Signalpegel oder zum Trennen eines Signals von einem anderen verwendet. Sie bieten eine optoelektronische SignalГјbertragung zwischen Eingang und Ausgang und verschleiГџen deshalb nie. DIN-Hutschienenmontage Kompakt, 6,2 mm Breite Langlebige Bauweise Kein mechanischer VerschleiГџ GerГ¤uscharmer Betrieb Keine Kontaktprellzeit Kurze Schaltzeiten Modelle mit Schaltfrequenzen bis zu 500 kHz StoГџ- und schwingungsfest Niedrige Eingangsleistung LED (gelb) fГјr Eingangsanzeige Federklemmen oder Schraubanschlussklemmen</div><div class="fw_b fs_2" style="margin:5px 0px;">Weitere Informationen:</div><table border=0 cellspacing=0 cellpadding=0 class="fs_2 BD05 bw_0001" width="100%"><tr><td width="30%" class=B5><img src='/p.gif' alt='' width=115 height=1 class=bpxl></td><td width="70%" class=B5><img src='/p.gif' alt='' width=1 height=1 class=bpxl></td></tr><tr class=B2><td class=bd05rb valign=top><div class="m5 fw_b">Durchlassspannung max.:</div></td><td class=bd05rb valign=top><div class=m5>48 V (Ein); 5 V dc (Aus)</div></td></tr><tr class=B14><td class=bd05rb valign=top><div class="m5 fw_b">Eingangsstrom max.:</div></td><td class=bd05rb valign=top><div class=m5>6 mA</div></td></tr><tr class=B2><td class=bd05rb valign=top><div class="m5 fw_b">Isolationsspannung:</div></td><td class=bd05rb valign=top><div class=m5>3.75kV</div></td></tr><tr class=B14><td class=bd05rb valign=top><div class="m5 fw_b">Anstiegszeit:</div></td><td class=bd05rb valign=top><div class=m5>90Вµs</div></td></tr><tr class=B2><td class=bd05rb valign=top><div class="m5 fw_b">Pinanzahl:</div></td><td class=bd05rb valign=top><div class=m5>5</div></td></tr><tr class=B14><td class=bd05rb valign=top><div class="m5 fw_b">Montageart:</div></td><td class=bd05rb valign=top><div class=m5>DIN-Hutschiene</div></td></tr><tr class=B2><td class=bd05rb valign=top><div class="m5 fw_b">Betriebstemperatur min.:</div></td><td class=bd05rb valign=top><div class=m5>-20В°C</div></td></tr><tr class=B14><td class=bd05rb valign=top><div class="m5 fw_b">Betriebstemperatur max.:</div></td><td class=bd05rb valign=top><div class=m5>+60В°C</div></td></tr><tr class=B2><td class=bd05rb valign=top><div class="m5 fw_b">LГ¤nge:</div></td><td class=bd05rb valign=top><div class=m5>90mm</div></td></tr><tr class=B14><td class=bd05rb valign=top><div class="m5 fw_b">Breite:</div></td><td class=bd05rb valign=top><div class=m5>6.2mm</div></td></tr><tr class=B2><td class=bd05rb valign=top><div class="m5 fw_b">Tiefe:</div></td><td class=bd05rb valign=top><div class=m5>70mm</div></td></tr><tr class=B14><td class=bd05rb valign=top><div class="m5 fw_b">Abmessungen:</div></td><td class=bd05rb valign=top><div class=m5>90 x 6,2 x 70 mm</div></td></tr></table></td> |  | Murrelektronik | Optokoppler | w9187014_01.jpg
69 | Murrelektronik Limited Sensor-Box 5-polig M12 Gerade, 8-Port / 5 AuslГ¤sse, fГјr CANopen | 55076 | <td valign=top class=BD02 style="border-width: 4px 5px;"><div >Kompatible Steckverbinder = 5-polig M12<br>Ausrichtung = Gerade<br>Anzahl der AnschlГјsse = 8<br>Anzahl der AuslГ¤sse = 5<br>SteckergrГ¶Гџe = M12<br>Steuerkabelsteckverbinder = M12<br>Netzwerk-KompatibilitГ¤t = CANopen<br><br>Impact 67 E/A-Modul, CANopen. Dieses IMPACT67 CANopen-E/A-Modul von Murr Elektronik verfГјgt Гјber A-codierte M12 E/A-EingГ¤nge und einen A-codierten M12 Feldbus-Eingang. Der Sensor verfГјgt Гјber 2 LГ¶cher fГјr die Schraubmontage und ist kompatibel mit E/A-Modulen der MVK-Modellserie. Mit einem 24 V dc Eingang (EN 61131-2) ist die Verteilerbox wird kurzschluss- und ГјberlastungsgeschГјtzt. Eigenschaften und Vorteile:. Verbindung gemГ¤Гџ IP67 Betriebstemperatur: вЂ“25 В°C bis +75В°C Betriebsspannung: 24 V dc (EN 61131-2) Гњbertragungsrate: max. 1 Mbit/s</div><div class="fw_b fs_2" style="margin:5px 0px;">Weitere Informationen:</div><table border=0 cellspacing=0 cellpadding=0 class="fs_2 BD05 bw_0001" width="100%"><tr><td width="30%" class=B5><img src='/p.gif' alt='' width=115 height=1 class=bpxl></td><td width="70%" class=B5><img src='/p.gif' alt='' width=1 height=1 class=bpxl></td></tr><tr class=B2><td class=bd05rb valign=top><div class="m5 fw_b">Kompatible Steckverbinder:</div></td><td class=bd05rb valign=top><div class=m5>5-polig M12</div></td></tr><tr class=B14><td class=bd05rb valign=top><div class="m5 fw_b">Ausrichtung:</div></td><td class=bd05rb valign=top><div class=m5>Gerade</div></td></tr><tr class=B2><td class=bd05rb valign=top><div class="m5 fw_b">Anzahl der AnschlГјsse:</div></td><td class=bd05rb valign=top><div class=m5>8</div></td></tr><tr class=B14><td class=bd05rb valign=top><div class="m5 fw_b">Anzahl der AuslГ¤sse:</div></td><td class=bd05rb valign=top><div class=m5>5</div></td></tr><tr class=B2><td class=bd05rb valign=top><div class="m5 fw_b">SteckergrГ¶Гџe:</div></td><td class=bd05rb valign=top><div class=m5>M12</div></td></tr><tr class=B14><td class=bd05rb valign=top><div class="m5 fw_b">Steuerkabelsteckverbinder:</div></td><td class=bd05rb valign=top><div class=m5>M12</div></td></tr><tr class=B2><td class=bd05rb valign=top><div class="m5 fw_b">Netzwerk-KompatibilitГ¤t:</div></td><td class=bd05rb valign=top><div class=m5>CANopen</div></td></tr></table></td> |  | Murrelektronik | Sensor-Anschlussdosen | r1234786_01.jpg
70 | Murrelektronik Limited Sensor-Box 5-polig M12 Gerade, 8-Port / 5 AuslГ¤sse, fГјr PROFINET | 55091 | <td valign=top class=BD02 style="border-width: 4px 5px;"><div >Kompatible Steckverbinder = 5-polig M12<br>Ausrichtung = Gerade<br>Anzahl der AnschlГјsse = 8<br>Anzahl der AuslГ¤sse = 5<br>SteckergrГ¶Гџe = M12<br>Steuerkabelsteckverbinder = M12<br>Netzwerk-KompatibilitГ¤t = PROFINET<br><br>Impact 67 E/A-Modul, Profinet. Dieses IMPACT67 Ethernet-E/A-Modul von Murr Elektronik verfГјgt Гјber A-codierte M12 E/A-EingГ¤nge und einen D-codierten M12 Feldbus-Eingang. Die Verteilerbox verfГјgt Гјber 2 LГ¶cher fГјr die Schraubmontage und ist kompatibel mit E/A-Modulen der MVK-Modellserie. Mit einem 24 V dc Eingang (EN 61131-2) ist die Verteilerbox wird kurzschluss- und ГјberlastungsgeschГјtzt.</div><div class="fw_b fs_2" style="margin:5px 0px;">Weitere Informationen:</div><table border=0 cellspacing=0 cellpadding=0 class="fs_2 BD05 bw_0001" width="100%"><tr><td width="30%" class=B5><img src='/p.gif' alt='' width=115 height=1 class=bpxl></td><td width="70%" class=B5><img src='/p.gif' alt='' width=1 height=1 class=bpxl></td></tr><tr class=B2><td class=bd05rb valign=top><div class="m5 fw_b">Kompatible Steckverbinder:</div></td><td class=bd05rb valign=top><div class=m5>5-polig M12</div></td></tr><tr class=B14><td class=bd05rb valign=top><div class="m5 fw_b">Ausrichtung:</div></td><td class=bd05rb valign=top><div class=m5>Gerade</div></td></tr><tr class=B2><td class=bd05rb valign=top><div class="m5 fw_b">Anzahl der AnschlГјsse:</div></td><td class=bd05rb valign=top><div class=m5>8</div></td></tr><tr class=B14><td class=bd05rb valign=top><div class="m5 fw_b">Anzahl der AuslГ¤sse:</div></td><td class=bd05rb valign=top><div class=m5>5</div></td></tr><tr class=B2><td class=bd05rb valign=top><div class="m5 fw_b">SteckergrГ¶Гџe:</div></td><td class=bd05rb valign=top><div class=m5>M12</div></td></tr><tr class=B14><td class=bd05rb valign=top><div class="m5 fw_b">Steuerkabelsteckverbinder:</div></td><td class=bd05rb valign=top><div class=m5>M12</div></td></tr><tr class=B2><td class=bd05rb valign=top><div class="m5 fw_b">Netzwerk-KompatibilitГ¤t:</div></td><td class=bd05rb valign=top><div class=m5>PROFINET</div></td></tr></table></td> |  | Murrelektronik | ASI-Verteiler | r1234775_01.jpg
71 | Murrelektronik Limited Optokoppler, 6652520, 5 V dc (Aus), 53 V dc (Ein), 10 mA, DIN-Hutschiene, Breite 6.2mm | 6652520 | <td valign=top class=BD02 style="border-width: 4px 5px;"><div >Durchlassspannung max. = 5 V dc (Aus), 53 V dc (Ein)<br>Eingangsstrom max. = 10 mA<br>Isolationsspannung = 2.75kV<br>Anstiegszeit = 2ms<br>Pinanzahl = 4<br>Montageart = DIN-Hutschiene<br>Betriebstemperatur min. = -20В°C<br>Betriebstemperatur max. = +60В°C<br>LГ¤nge = 78mm<br>Breite = 6.2mm<br>Tiefe = 70mm<br>Eingangstyp = LED<br><br>DIN-Schienen-Optokoppler MIRO TR. MIRO TR Optokoppler werden zum Kombinieren verschiedener Signalpegel oder zum Trennen eines Signals von einem anderen verwendet. Sie bieten eine optoelektronische SignalГјbertragung zwischen Eingang und Ausgang und verschleiГџen deshalb nie. DIN-Hutschienenmontage Kompakt, 6,2 mm Breite Langlebige Bauweise Kein mechanischer VerschleiГџ GerГ¤uscharmer Betrieb Keine Kontaktprellzeit Kurze Schaltzeiten Modelle mit Schaltfrequenzen bis zu 500 kHz StoГџ- und schwingungsfest Niedrige Eingangsleistung LED (gelb) fГјr Eingangsanzeige Federklemmen oder Schraubanschlussklemmen</div><div class="fw_b fs_2" style="margin:5px 0px;">Weitere Informationen:</div><table border=0 cellspacing=0 cellpadding=0 class="fs_2 BD05 bw_0001" width="100%"><tr><td width="30%" class=B5><img src='/p.gif' alt='' width=115 height=1 class=bpxl></td><td width="70%" class=B5><img src='/p.gif' alt='' width=1 height=1 class=bpxl></td></tr><tr class=B2><td class=bd05rb valign=top><div class="m5 fw_b">Durchlassspannung max.:</div></td><td class=bd05rb valign=top><div class=m5>5 V dc (Aus), 53 V dc (Ein)</div></td></tr><tr class=B14><td class=bd05rb valign=top><div class="m5 fw_b">Eingangsstrom max.:</div></td><td class=bd05rb valign=top><div class=m5>10 mA</div></td></tr><tr class=B2><td class=bd05rb valign=top><div class="m5 fw_b">Isolationsspannung:</div></td><td class=bd05rb valign=top><div class=m5>2.75kV</div></td></tr><tr class=B14><td class=bd05rb valign=top><div class="m5 fw_b">Anstiegszeit:</div></td><td class=bd05rb valign=top><div class=m5>2ms</div></td></tr><tr class=B2><td class=bd05rb valign=top><div class="m5 fw_b">Pinanzahl:</div></td><td class=bd05rb valign=top><div class=m5>4</div></td></tr><tr class=B14><td class=bd05rb valign=top><div class="m5 fw_b">Montageart:</div></td><td class=bd05rb valign=top><div class=m5>DIN-Hutschiene</div></td></tr><tr class=B2><td class=bd05rb valign=top><div class="m5 fw_b">Betriebstemperatur min.:</div></td><td class=bd05rb valign=top><div class=m5>-20В°C</div></td></tr><tr class=B14><td class=bd05rb valign=top><div class="m5 fw_b">Betriebstemperatur max.:</div></td><td class=bd05rb valign=top><div class=m5>+60В°C</div></td></tr><tr class=B2><td class=bd05rb valign=top><div class="m5 fw_b">LГ¤nge:</div></td><td class=bd05rb valign=top><div class=m5>78mm</div></td></tr><tr class=B14><td class=bd05rb valign=top><div class="m5 fw_b">Breite:</div></td><td class=bd05rb valign=top><div class=m5>6.2mm</div></td></tr><tr class=B2><td class=bd05rb valign=top><div class="m5 fw_b">Tiefe:</div></td><td class=bd05rb valign=top><div class=m5>70mm</div></td></tr><tr class=B14><td class=bd05rb valign=top><div class="m5 fw_b">Eingangstyp:</div></td><td class=bd05rb valign=top><div class=m5>LED</div></td></tr></table></td> |  | Murrelektronik | Optokoppler | w9186976_01.jpg
72 | Murrelektronik Limited Sensor-Box 5-polig M12 Gerade, 8-Port / 5 AuslГ¤sse, fГјr PROFIBUS | 55345 | <td valign=top class=BD02 style="border-width: 4px 5px;"><div >Kompatible Steckverbinder = 5-polig M12<br>Ausrichtung = Gerade<br>Anzahl der AnschlГјsse = 8<br>Anzahl der AuslГ¤sse = 5<br>SteckergrГ¶Гџe = M12<br>Steuerkabelsteckverbinder = M12<br>Netzwerk-KompatibilitГ¤t = PROFIBUS<br><br>Impact 67 E/A-Modul, Profibus. Dieses IMPACT67 Ethernet-E/A-Modul von Murr Elektronik verfГјgt Гјber A-codierte M12 E/A-EingГ¤nge und einen B-codierten M12 Feldbus-Eingang. Die Verteilerbox verfГјgt Гјber 2 LГ¶cher fГјr die Schraubmontage und ist kompatibel mit E/A-Modulen der MVK-Modellserie. Mit einem 24 V dc Eingang (EN 61131-2) ist die Verteilerbox wird kurzschluss- und ГјberlastungsgeschГјtzt.</div><div class="fw_b fs_2" style="margin:5px 0px;">Weitere Informationen:</div><table border=0 cellspacing=0 cellpadding=0 class="fs_2 BD05 bw_0001" width="100%"><tr><td width="30%" class=B5><img src='/p.gif' alt='' width=115 height=1 class=bpxl></td><td width="70%" class=B5><img src='/p.gif' alt='' width=1 height=1 class=bpxl></td></tr><tr class=B2><td class=bd05rb valign=top><div class="m5 fw_b">Kompatible Steckverbinder:</div></td><td class=bd05rb valign=top><div class=m5>5-polig M12</div></td></tr><tr class=B14><td class=bd05rb valign=top><div class="m5 fw_b">Ausrichtung:</div></td><td class=bd05rb valign=top><div class=m5>Gerade</div></td></tr><tr class=B2><td class=bd05rb valign=top><div class="m5 fw_b">Anzahl der AnschlГјsse:</div></td><td class=bd05rb valign=top><div class=m5>8</div></td></tr><tr class=B14><td class=bd05rb valign=top><div class="m5 fw_b">Anzahl der AuslГ¤sse:</div></td><td class=bd05rb valign=top><div class=m5>5</div></td></tr><tr class=B2><td class=bd05rb valign=top><div class="m5 fw_b">SteckergrГ¶Гџe:</div></td><td class=bd05rb valign=top><div class=m5>M12</div></td></tr><tr class=B14><td class=bd05rb valign=top><div class="m5 fw_b">Steuerkabelsteckverbinder:</div></td><td class=bd05rb valign=top><div class=m5>M12</div></td></tr><tr class=B2><td class=bd05rb valign=top><div class="m5 fw_b">Netzwerk-KompatibilitГ¤t:</div></td><td class=bd05rb valign=top><div class=m5>PROFIBUS</div></td></tr></table></td> |  | Murrelektronik | ASI-Verteiler | r1234773_01.jpg
73 | Murrelektronik Limited Sensor-Box M12 Gerade, 8-Port / 5 AuslГ¤sse, fГјr PROFINET | 55131 | <td valign=top class=BD02 style="border-width: 4px 5px;"><div >Kompatible Steckverbinder = M12<br>Ausrichtung = Gerade<br>Anzahl der AnschlГјsse = 8<br>Anzahl der AuslГ¤sse = 5<br>SteckergrГ¶Гџe = M12<br>Steuerkabelsteckverbinder = M12<br>Netzwerk-KompatibilitГ¤t = PROFINET<br><br>Impact 67 E/A-Modul, Profinet. Dieses IMPACT67 Ethernet-E/A-Modul von Murr Elektronik verfГјgt Гјber A-codierte M12 E/A-EingГ¤nge und einen D-codierten M12 Feldbus-Eingang. Die Verteilerbox verfГјgt Гјber 2 LГ¶cher fГјr die Schraubmontage und ist kompatibel mit E/A-Modulen der MVK-Modellserie. Mit einem 24 V dc Eingang (EN 61131-2) ist die Verteilerbox wird kurzschluss- und ГјberlastungsgeschГјtzt.</div><div class="fw_b fs_2" style="margin:5px 0px;">Weitere Informationen:</div><table border=0 cellspacing=0 cellpadding=0 class="fs_2 BD05 bw_0001" width="100%"><tr><td width="30%" class=B5><img src='/p.gif' alt='' width=115 height=1 class=bpxl></td><td width="70%" class=B5><img src='/p.gif' alt='' width=1 height=1 class=bpxl></td></tr><tr class=B2><td class=bd05rb valign=top><div class="m5 fw_b">Kompatible Steckverbinder:</div></td><td class=bd05rb valign=top><div class=m5>M12</div></td></tr><tr class=B14><td class=bd05rb valign=top><div class="m5 fw_b">Ausrichtung:</div></td><td class=bd05rb valign=top><div class=m5>Gerade</div></td></tr><tr class=B2><td class=bd05rb valign=top><div class="m5 fw_b">Anzahl der AnschlГјsse:</div></td><td class=bd05rb valign=top><div class=m5>8</div></td></tr><tr class=B14><td class=bd05rb valign=top><div class="m5 fw_b">Anzahl der AuslГ¤sse:</div></td><td class=bd05rb valign=top><div class=m5>5</div></td></tr><tr class=B2><td class=bd05rb valign=top><div class="m5 fw_b">SteckergrГ¶Гџe:</div></td><td class=bd05rb valign=top><div class=m5>M12</div></td></tr><tr class=B14><td class=bd05rb valign=top><div class="m5 fw_b">Steuerkabelsteckverbinder:</div></td><td class=bd05rb valign=top><div class=m5>M12</div></td></tr><tr class=B2><td class=bd05rb valign=top><div class="m5 fw_b">Netzwerk-KompatibilitГ¤t:</div></td><td class=bd05rb valign=top><div class=m5>PROFINET</div></td></tr></table></td> |  | Murrelektronik | Buskoppler | r1234778_01.jpg
74 | Murrelektronik Limited Querverbinder, 90961, Steckbar | 90961 | <td valign=top class=BD02 style="border-width: 4px 5px;"><div >Pinanzahl = 2<br>Montageart = Steckbar<br><br>Optokoppler-ZubehГ¶r fГјr die Serie MIRO. ZubehГ¶r fГјr den Einsatz mit den Optokopplern der Serie MIRO. Steckverbindungen 10-polige Schienen Drahtkette Etiketten Isolierte Platte</div><div class="fw_b fs_2" style="margin:5px 0px;">Weitere Informationen:</div><table border=0 cellspacing=0 cellpadding=0 class="fs_2 BD05 bw_0001" width="100%"><tr><td width="30%" class=B5><img src='/p.gif' alt='' width=115 height=1 class=bpxl></td><td width="70%" class=B5><img src='/p.gif' alt='' width=1 height=1 class=bpxl></td></tr><tr class=B2><td class=bd05rb valign=top><div class="m5 fw_b">Pinanzahl:</div></td><td class=bd05rb valign=top><div class=m5>2</div></td></tr><tr class=B14><td class=bd05rb valign=top><div class="m5 fw_b">Montageart:</div></td><td class=bd05rb valign=top><div class=m5>Steckbar</div></td></tr></table></td> |  | Murrelektronik | Querverbinder | w9187027_01.jpg
75 | Murrelektronik Limited Sensor-Box 5-polig M12 Gerade, 8-Port / 5 AuslГ¤sse, fГјr PROFINET | 55092 | <td valign=top class=BD02 style="border-width: 4px 5px;"><div >Kompatible Steckverbinder = 5-polig M12<br>Ausrichtung = Gerade<br>Anzahl der AnschlГјsse = 8<br>Anzahl der AuslГ¤sse = 5<br>SteckergrГ¶Гџe = M12<br>Steuerkabelsteckverbinder = M12<br>Netzwerk-KompatibilitГ¤t = PROFINET<br><br>Impact 67 E/A-Modul, Profinet. Dieses IMPACT67 Ethernet-E/A-Modul von Murr Elektronik verfГјgt Гјber A-codierte M12 E/A-EingГ¤nge und einen D-codierten M12 Feldbus-Eingang. Die Verteilerbox verfГјgt Гјber 2 LГ¶cher fГјr die Schraubmontage und ist kompatibel mit E/A-Modulen der MVK-Modellserie. Mit einem 24 V dc Eingang (EN 61131-2) ist die Verteilerbox wird kurzschluss- und ГјberlastungsgeschГјtzt.</div><div class="fw_b fs_2" style="margin:5px 0px;">Weitere Informationen:</div><table border=0 cellspacing=0 cellpadding=0 class="fs_2 BD05 bw_0001" width="100%"><tr><td width="30%" class=B5><img src='/p.gif' alt='' width=115 height=1 class=bpxl></td><td width="70%" class=B5><img src='/p.gif' alt='' width=1 height=1 class=bpxl></td></tr><tr class=B2><td class=bd05rb valign=top><div class="m5 fw_b">Kompatible Steckverbinder:</div></td><td class=bd05rb valign=top><div class=m5>5-polig M12</div></td></tr><tr class=B14><td class=bd05rb valign=top><div class="m5 fw_b">Ausrichtung:</div></td><td class=bd05rb valign=top><div class=m5>Gerade</div></td></tr><tr class=B2><td class=bd05rb valign=top><div class="m5 fw_b">Anzahl der AnschlГјsse:</div></td><td class=bd05rb valign=top><div class=m5>8</div></td></tr><tr class=B14><td class=bd05rb valign=top><div class="m5 fw_b">Anzahl der AuslГ¤sse:</div></td><td class=bd05rb valign=top><div class=m5>5</div></td></tr><tr class=B2><td class=bd05rb valign=top><div class="m5 fw_b">SteckergrГ¶Гџe:</div></td><td class=bd05rb valign=top><div class=m5>M12</div></td></tr><tr class=B14><td class=bd05rb valign=top><div class="m5 fw_b">Steuerkabelsteckverbinder:</div></td><td class=bd05rb valign=top><div class=m5>M12</div></td></tr><tr class=B2><td class=bd05rb valign=top><div class="m5 fw_b">Netzwerk-KompatibilitГ¤t:</div></td><td class=bd05rb valign=top><div class=m5>PROFINET</div></td></tr></table></td> |  | Murrelektronik | ASI-Verteiler | r1234776_01.jpg
76 | Murrelektronik Limited Sensor-Box M12 Gerade, 8-Port / 5 AuslГ¤sse, fГјr PROFINET | 55132 | <td valign=top class=BD02 style="border-width: 4px 5px;"><div >Kompatible Steckverbinder = M12<br>Ausrichtung = Gerade<br>Anzahl der AnschlГјsse = 8<br>Anzahl der AuslГ¤sse = 5<br>SteckergrГ¶Гџe = M12<br>Steuerkabelsteckverbinder = M12<br>Netzwerk-KompatibilitГ¤t = PROFINET<br><br>Impact 67 E/A-Modul, Profinet. Dieses IMPACT67 Ethernet-E/A-Modul von Murr Elektronik verfГјgt Гјber A-codierte M12 E/A-EingГ¤nge und einen D-codierten M12 Feldbus-Eingang. Die Verteilerbox verfГјgt Гјber 2 LГ¶cher fГјr die Schraubmontage und ist kompatibel mit E/A-Modulen der MVK-Modellserie. Mit einem 24 V dc Eingang (EN 61131-2) ist die Verteilerbox wird kurzschluss- und ГјberlastungsgeschГјtzt.</div><div class="fw_b fs_2" style="margin:5px 0px;">Weitere Informationen:</div><table border=0 cellspacing=0 cellpadding=0 class="fs_2 BD05 bw_0001" width="100%"><tr><td width="30%" class=B5><img src='/p.gif' alt='' width=115 height=1 class=bpxl></td><td width="70%" class=B5><img src='/p.gif' alt='' width=1 height=1 class=bpxl></td></tr><tr class=B2><td class=bd05rb valign=top><div class="m5 fw_b">Kompatible Steckverbinder:</div></td><td class=bd05rb valign=top><div class=m5>M12</div></td></tr><tr class=B14><td class=bd05rb valign=top><div class="m5 fw_b">Ausrichtung:</div></td><td class=bd05rb valign=top><div class=m5>Gerade</div></td></tr><tr class=B2><td class=bd05rb valign=top><div class="m5 fw_b">Anzahl der AnschlГјsse:</div></td><td class=bd05rb valign=top><div class=m5>8</div></td></tr><tr class=B14><td class=bd05rb valign=top><div class="m5 fw_b">Anzahl der AuslГ¤sse:</div></td><td class=bd05rb valign=top><div class=m5>5</div></td></tr><tr class=B2><td class=bd05rb valign=top><div class="m5 fw_b">SteckergrГ¶Гџe:</div></td><td class=bd05rb valign=top><div class=m5>M12</div></td></tr><tr class=B14><td class=bd05rb valign=top><div class="m5 fw_b">Steuerkabelsteckverbinder:</div></td><td class=bd05rb valign=top><div class=m5>M12</div></td></tr><tr class=B2><td class=bd05rb valign=top><div class="m5 fw_b">Netzwerk-KompatibilitГ¤t:</div></td><td class=bd05rb valign=top><div class=m5>PROFINET</div></td></tr></table></td> |  | Murrelektronik | Buskoppler | r1234779_01.jpg
77 | Murrelektronik Limited Sensor-Box 5-polig M12 Gerade, 8-Port / 5 AuslГ¤sse, fГјr EtherCat | 55082 | <td valign=top class=BD02 style="border-width: 4px 5px;"><div >Kompatible Steckverbinder = 5-polig M12<br>Ausrichtung = Gerade<br>Anzahl der AnschlГјsse = 8<br>Anzahl der AuslГ¤sse = 5<br>SteckergrГ¶Гџe = M12<br>Steuerkabelsteckverbinder = M12<br>Netzwerk-KompatibilitГ¤t = EtherCat<br><br>Impact 67 E/A-Modul, Ethercat. Dieses IMPACT67 Ethercat-E/A-Modul von Murr Elektronik verfГјgt Гјber A-codierte M12 E/A-EingГ¤nge und einen D-codierten M12 Feldbus-Eingang. Die Verteilerbox verfГјgt Гјber 2 LГ¶cher fГјr die Schraubmontage und ist kompatibel mit E/A-Modulen der MVK-Modellserie. Mit einem 24 V dc Eingang (EN 61131-2) ist die Verteilerbox wird kurzschluss- und ГјberlastungsgeschГјtzt. Verbindung gemГ¤Гџ IP67 Betriebstemperatur: вЂ“25 В°C bis +55 В°C Betriebsspannung: 24 V dc (EN 61131-2) Гњbertragungsrate: max. 100 Mbit/s</div><div class="fw_b fs_2" style="margin:5px 0px;">Weitere Informationen:</div><table border=0 cellspacing=0 cellpadding=0 class="fs_2 BD05 bw_0001" width="100%"><tr><td width="30%" class=B5><img src='/p.gif' alt='' width=115 height=1 class=bpxl></td><td width="70%" class=B5><img src='/p.gif' alt='' width=1 height=1 class=bpxl></td></tr><tr class=B2><td class=bd05rb valign=top><div class="m5 fw_b">Kompatible Steckverbinder:</div></td><td class=bd05rb valign=top><div class=m5>5-polig M12</div></td></tr><tr class=B14><td class=bd05rb valign=top><div class="m5 fw_b">Ausrichtung:</div></td><td class=bd05rb valign=top><div class=m5>Gerade</div></td></tr><tr class=B2><td class=bd05rb valign=top><div class="m5 fw_b">Anzahl der AnschlГјsse:</div></td><td class=bd05rb valign=top><div class=m5>8</div></td></tr><tr class=B14><td class=bd05rb valign=top><div class="m5 fw_b">Anzahl der AuslГ¤sse:</div></td><td class=bd05rb valign=top><div class=m5>5</div></td></tr><tr class=B2><td class=bd05rb valign=top><div class="m5 fw_b">SteckergrГ¶Гџe:</div></td><td class=bd05rb valign=top><div class=m5>M12</div></td></tr><tr class=B14><td class=bd05rb valign=top><div class="m5 fw_b">Steuerkabelsteckverbinder:</div></td><td class=bd05rb valign=top><div class=m5>M12</div></td></tr><tr class=B2><td class=bd05rb valign=top><div class="m5 fw_b">Netzwerk-KompatibilitГ¤t:</div></td><td class=bd05rb valign=top><div class=m5>EtherCat</div></td></tr></table></td> |  | Murrelektronik | ASI-Verteiler | r1234784_01.jpg
78 | Murrelektronik Limited Serielles Kabel 5-polig Stecker, LГ¤nge 10m | 7000-14541-7941000 | <td valign=top class=BD02 style="border-width: 4px 5px;"><div >Anschluss A = Gerade M12<br>Anschluss B = Nicht abgeschlossen<br>LГ¤nge = 10m<br>Anzahl der Kontakte Steckverbinder A = 5<br>Mantelfarbe = GrГјn<br>Leiterquerschnitt = 0,34 mmВІ<br>GehГ¤usetyp SteckverbinderA = Stecker<br><br>Zulassung: c SA us, c UK us. Geschirmte M12-Ethernet-Kabelgarnitur, D-codiert. Eine Auswahl 4-poliger D-codierter kabelmontierter M12-Ethernet-Stecker, KAT5e, mit angegebenen geschirmten KabellГ¤ngen von 5, 10 und 20 Metern, zu einem freien Ende. Diese M12-Ethernet-Steckverbinder mit KunststoffgehГ¤use sind bestГ¤ndig gegen eine Vielzahl von Chemikalien und Г–len und erfГјllen im gesteckten Zustand die Schutzart IP67. Betriebsspannung: 60 V dc Betriebsstrom: max. 4 A Anzahl und Durchmesser der DrГ¤hte 2 x 2 AWG22 GrГјne Ummantelung mit weiГџen, gelben, blauen und orangenen DrГ¤hten. Schutzart IP67 im gesteckten Zustand (Steckverbinderende) Betriebstemperaturbereich: вЂ“25 bis +85 В°C</div><div class="fw_b fs_2" style="margin:5px 0px;">Weitere Informationen:</div><table border=0 cellspacing=0 cellpadding=0 class="fs_2 BD05 bw_0001" width="100%"><tr><td width="30%" class=B5><img src='/p.gif' alt='' width=115 height=1 class=bpxl></td><td width="70%" class=B5><img src='/p.gif' alt='' width=1 height=1 class=bpxl></td></tr><tr class=B2><td class=bd05rb valign=top><div class="m5 fw_b">Anschluss A:</div></td><td class=bd05rb valign=top><div class=m5>Gerade M12</div></td></tr><tr class=B14><td class=bd05rb valign=top><div class="m5 fw_b">Anschluss B:</div></td><td class=bd05rb valign=top><div class=m5>Nicht abgeschlossen</div></td></tr><tr class=B2><td class=bd05rb valign=top><div class="m5 fw_b">LГ¤nge:</div></td><td class=bd05rb valign=top><div class=m5>10m</div></td></tr><tr class=B14><td class=bd05rb valign=top><div class="m5 fw_b">Anzahl der Kontakte Steckverbinder A:</div></td><td class=bd05rb valign=top><div class=m5>5</div></td></tr><tr class=B2><td class=bd05rb valign=top><div class="m5 fw_b">Mantelfarbe:</div></td><td class=bd05rb valign=top><div class=m5>GrГјn</div></td></tr><tr class=B14><td class=bd05rb valign=top><div class="m5 fw_b">Leiterquerschnitt:</div></td><td class=bd05rb valign=top><div class=m5>0,34 mmВІ</div></td></tr><tr class=B2><td class=bd05rb valign=top><div class="m5 fw_b">GehГ¤usetyp SteckverbinderA:</div></td><td class=bd05rb valign=top><div class=m5>Stecker</div></td></tr></table></td> |  | Murrelektronik | Druckerkabel Seriell D-Sub 25 Pol Stecker auf D-Sub 25 Pol Stecker | r8272856_01.jpg
79 | Murrelektronik Limited Sensor-Box 5-polig M12 Gerade, 8-Port / 5 AuslГ¤sse, fГјr PROFIBUS | 55346 | <td valign=top class=BD02 style="border-width: 4px 5px;"><div >Kompatible Steckverbinder = 5-polig M12<br>Ausrichtung = Gerade<br>Anzahl der AnschlГјsse = 8<br>Anzahl der AuslГ¤sse = 5<br>SteckergrГ¶Гџe = M12<br>Steuerkabelsteckverbinder = M12<br>Netzwerk-KompatibilitГ¤t = PROFIBUS<br><br>Impact 67 E/A-Modul, Profibus. Dieses IMPACT67 Ethernet-E/A-Modul von Murr Elektronik verfГјgt Гјber A-codierte M12 E/A-EingГ¤nge und einen B-codierten M12 Feldbus-Eingang. Die Verteilerbox verfГјgt Гјber 2 LГ¶cher fГјr die Schraubmontage und ist kompatibel mit E/A-Modulen der MVK-Modellserie. Mit einem 24 V dc Eingang (EN 61131-2) ist die Verteilerbox wird kurzschluss- und ГјberlastungsgeschГјtzt.</div><div class="fw_b fs_2" style="margin:5px 0px;">Weitere Informationen:</div><table border=0 cellspacing=0 cellpadding=0 class="fs_2 BD05 bw_0001" width="100%"><tr><td width="30%" class=B5><img src='/p.gif' alt='' width=115 height=1 class=bpxl></td><td width="70%" class=B5><img src='/p.gif' alt='' width=1 height=1 class=bpxl></td></tr><tr class=B2><td class=bd05rb valign=top><div class="m5 fw_b">Kompatible Steckverbinder:</div></td><td class=bd05rb valign=top><div class=m5>5-polig M12</div></td></tr><tr class=B14><td class=bd05rb valign=top><div class="m5 fw_b">Ausrichtung:</div></td><td class=bd05rb valign=top><div class=m5>Gerade</div></td></tr><tr class=B2><td class=bd05rb valign=top><div class="m5 fw_b">Anzahl der AnschlГјsse:</div></td><td class=bd05rb valign=top><div class=m5>8</div></td></tr><tr class=B14><td class=bd05rb valign=top><div class="m5 fw_b">Anzahl der AuslГ¤sse:</div></td><td class=bd05rb valign=top><div class=m5>5</div></td></tr><tr class=B2><td class=bd05rb valign=top><div class="m5 fw_b">SteckergrГ¶Гџe:</div></td><td class=bd05rb valign=top><div class=m5>M12</div></td></tr><tr class=B14><td class=bd05rb valign=top><div class="m5 fw_b">Steuerkabelsteckverbinder:</div></td><td class=bd05rb valign=top><div class=m5>M12</div></td></tr><tr class=B2><td class=bd05rb valign=top><div class="m5 fw_b">Netzwerk-KompatibilitГ¤t:</div></td><td class=bd05rb valign=top><div class=m5>PROFIBUS</div></td></tr></table></td> |  | Murrelektronik | ASI-Verteiler | r1234774_01.jpg
80 | Murrelektronik MICO Intelligent LastkreisГјberwachung 2-polig, 24 V dc / 4 A, 6 A, 8 A, 10 A, Federkraft-Anschluss | 9000-41042-0401000 | <td valign=top class=BD02 style="border-width: 4px 5px;"><div >Strombereich = 4 A, 6 A, 8 A, 10 A<br>Anzahl der Pole = 2<br>Bereich = MICO Intelligent<br>Anschlusstyp = Federkraft-Anschluss<br>Betriebsspannung = 24 V dc<br>LГ¤nge = 36mm<br>Breite = 80mm<br>Tiefe = 90mm<br>Abmessungen = 36 x 80 x 90 mm<br><br>UL-Zulassung. Schutzschalter MICO Classic. Die Serie MICO Classic von Murr Elektronik ist ein intelligentes Stromverteilungssystem fГјr 24-V-dc-Systeme. MICO Гјberwacht StrГ¶me und zeigt Гјber die LED an, wenn die Maximallast erreicht wird, woraufhin der Strombereich angepasst werden kann. Wenn der Strom in Ordnung ist, leuchtet die LED grГјn, und wenn 90 % des gewГ¤hlten Strombereichs erreicht sind, blinkt die LED grГјn. Bei einem Kurzschluss oder wenn die gewГ¤hlte Last Гјberschritten wird, blinkt die LED rot, und der gewГ¤hlte Kanal wird abgeschaltet. Jeder Kanal kann einzeln auf Knopfdruck ein- oder ausgeschaltet werden, um fГјr ausgezeichnete FlexibilitГ¤t zu sorgen. Die Serie MICO hat viele Vorteile wie ein verringertes Brandrisiko bei ГњberstrГ¶men und die MГ¶glichkeit, BetriebszustГ¤nde nach einem Neustart zu speichern. Eigenschaften und Vorteile. Elektronische StromГјberwachung 2 oder 4 AusgangskanГ¤le Einstellbare Strombereiche Federklemmen BrГјckensystem auf beiden Seiten 90 % Warnschild mit blinkender LED Gruppenalarmkontakt (potentialfrei) Kaskadierender Start der einzelnen Strompfade Platzersparnis von bis zu 30 % in einem Schaltschrank. Informationen zur Produktanwendung. Mehrere MICO-Module kГ¶nnen Гјber das integrierte ГњberbrГјckensystem miteinander verbunden werden, um die Installationszeit zu verkГјrzen und die MГ¶glichkeit von Verdrahtungsfehlern zu verringern. Federklemmen ermГ¶glichen den Einbau in kГјrzester Zeit. Sie sind wartungsfrei und vibrationsfest. RegelmГ¤Гџige Wartung mit Nachziehen der Schraubanschlussklemmen ist nicht mehr erforderlich</div><div class="fw_b fs_2" style="margin:5px 0px;">Weitere Informationen:</div><table border=0 cellspacing=0 cellpadding=0 class="fs_2 BD05 bw_0001" width="100%"><tr><td width="30%" class=B5><img src='/p.gif' alt='' width=115 height=1 class=bpxl></td><td width="70%" class=B5><img src='/p.gif' alt='' width=1 height=1 class=bpxl></td></tr><tr class=B2><td class=bd05rb valign=top><div class="m5 fw_b">Strombereich:</div></td><td class=bd05rb valign=top><div class=m5>4 A, 6 A, 8 A, 10 A</div></td></tr><tr class=B14><td class=bd05rb valign=top><div class="m5 fw_b">Anzahl der Pole:</div></td><td class=bd05rb valign=top><div class=m5>2</div></td></tr><tr class=B2><td class=bd05rb valign=top><div class="m5 fw_b">Bereich:</div></td><td class=bd05rb valign=top><div class=m5>MICO Intelligent</div></td></tr><tr class=B14><td class=bd05rb valign=top><div class="m5 fw_b">Anschlusstyp:</div></td><td class=bd05rb valign=top><div class=m5>Federkraft-Anschluss</div></td></tr><tr class=B2><td class=bd05rb valign=top><div class="m5 fw_b">Betriebsspannung:</div></td><td class=bd05rb valign=top><div class=m5>24 V dc</div></td></tr><tr class=B14><td class=bd05rb valign=top><div class="m5 fw_b">LГ¤nge:</div></td><td class=bd05rb valign=top><div class=m5>36mm</div></td></tr><tr class=B2><td class=bd05rb valign=top><div class="m5 fw_b">Breite:</div></td><td class=bd05rb valign=top><div class=m5>80mm</div></td></tr><tr class=B14><td class=bd05rb valign=top><div class="m5 fw_b">Tiefe:</div></td><td class=bd05rb valign=top><div class=m5>90mm</div></td></tr><tr class=B2><td class=bd05rb valign=top><div class="m5 fw_b">Abmessungen:</div></td><td class=bd05rb valign=top><div class=m5>36 x 80 x 90 mm</div></td></tr></table></td> |  | Murrelektronik | LastГјberwachungsmodul | r1236694_01.jpg
81 | Murrelektronik Limited Sensor-Box M12 Gerade, 8-Port / 5 AuslГ¤sse, fГјr PROFINET | 55130 | <td valign=top class=BD02 style="border-width: 4px 5px;"><div >Kompatible Steckverbinder = M12<br>Ausrichtung = Gerade<br>Anzahl der AnschlГјsse = 8<br>Anzahl der AuslГ¤sse = 5<br>SteckergrГ¶Гџe = M12<br>Steuerkabelsteckverbinder = M12<br>Netzwerk-KompatibilitГ¤t = PROFINET<br><br>Impact 67 E/A-Modul, Profinet. Dieses IMPACT67 Ethernet-E/A-Modul von Murr Elektronik verfГјgt Гјber A-codierte M12 E/A-EingГ¤nge und einen D-codierten M12 Feldbus-Eingang. Die Verteilerbox verfГјgt Гјber 2 LГ¶cher fГјr die Schraubmontage und ist kompatibel mit E/A-Modulen der MVK-Modellserie. Mit einem 24 V dc Eingang (EN 61131-2) ist die Verteilerbox wird kurzschluss- und ГјberlastungsgeschГјtzt.</div><div class="fw_b fs_2" style="margin:5px 0px;">Weitere Informationen:</div><table border=0 cellspacing=0 cellpadding=0 class="fs_2 BD05 bw_0001" width="100%"><tr><td width="30%" class=B5><img src='/p.gif' alt='' width=115 height=1 class=bpxl></td><td width="70%" class=B5><img src='/p.gif' alt='' width=1 height=1 class=bpxl></td></tr><tr class=B2><td class=bd05rb valign=top><div class="m5 fw_b">Kompatible Steckverbinder:</div></td><td class=bd05rb valign=top><div class=m5>M12</div></td></tr><tr class=B14><td class=bd05rb valign=top><div class="m5 fw_b">Ausrichtung:</div></td><td class=bd05rb valign=top><div class=m5>Gerade</div></td></tr><tr class=B2><td class=bd05rb valign=top><div class="m5 fw_b">Anzahl der AnschlГјsse:</div></td><td class=bd05rb valign=top><div class=m5>8</div></td></tr><tr class=B14><td class=bd05rb valign=top><div class="m5 fw_b">Anzahl der AuslГ¤sse:</div></td><td class=bd05rb valign=top><div class=m5>5</div></td></tr><tr class=B2><td class=bd05rb valign=top><div class="m5 fw_b">SteckergrГ¶Гџe:</div></td><td class=bd05rb valign=top><div class=m5>M12</div></td></tr><tr class=B14><td class=bd05rb valign=top><div class="m5 fw_b">Steuerkabelsteckverbinder:</div></td><td class=bd05rb valign=top><div class=m5>M12</div></td></tr><tr class=B2><td class=bd05rb valign=top><div class="m5 fw_b">Netzwerk-KompatibilitГ¤t:</div></td><td class=bd05rb valign=top><div class=m5>PROFINET</div></td></tr></table></td> |  | Murrelektronik | Buskoppler | r1234777_01.jpg
82 | Murrelektronik Limited Serielles Kabel 4-polig Stecksockel, LГ¤nge 15m | 7000-12221-6341500 | <td valign=top class=BD02 style="border-width: 4px 5px;"><div >Anschluss A = Gerade M12<br>Anschluss B = Nicht abgeschlossen<br>LГ¤nge = 15m<br>Anzahl der Kontakte Steckverbinder A = 4<br>Mantelfarbe = Schwarz<br>Leiterquerschnitt = 0,34 mmВІ<br>GehГ¤usetyp SteckverbinderA = Stecksockel<br><br>cULus, cSAus, GOST. Gerade M12-Steckverbinder fГјr Sensor-Stellglied mit offenem Kabelende. Die M12-Steckverbinder fГјr Sensor-Stellglied von MURR Elektronik mit PUR-Kabel (gemГ¤Гџ UL/CSA) sind fГјr extrem anspruchsvolle Anwendungen wie in Werkzeugmaschinen, Schwenktischen, Metallschnitt und Metallbau geeignet und kГ¶nnen bei korrekter Installation auch fГјr C-Schienen verwendet werden. Diese Kabelkomponenten mit M12-Steckverbinder und offenem Ende besitzen eine gute BestГ¤ndigkeit gegen Chemikalien, Г–le und Schmiermittel, KГјhlmittel und andere aggressive Medien, sie sind schwer entflammbar gemГ¤Гџ VDE 0472, und sie werden in 4- und 5-poligen AusfГјhrungen mit verschiedenen offenen KabellГ¤ngen fГјr Ihre spezifischen Anwendungen angeboten. HГ¤lt hohen mechanischen Beanspruchungen stand Hohe Abriebfestigkeit Hydrolyse- und UV-bestГ¤ndig IP67 im montierten und angeschlossenen Zustand Max. Strom: 4 A</div><div class="fw_b fs_2" style="margin:5px 0px;">Weitere Informationen:</div><table border=0 cellspacing=0 cellpadding=0 class="fs_2 BD05 bw_0001" width="100%"><tr><td width="30%" class=B5><img src='/p.gif' alt='' width=115 height=1 class=bpxl></td><td width="70%" class=B5><img src='/p.gif' alt='' width=1 height=1 class=bpxl></td></tr><tr class=B2><td class=bd05rb valign=top><div class="m5 fw_b">Anschluss A:</div></td><td class=bd05rb valign=top><div class=m5>Gerade M12</div></td></tr><tr class=B14><td class=bd05rb valign=top><div class="m5 fw_b">Anschluss B:</div></td><td class=bd05rb valign=top><div class=m5>Nicht abgeschlossen</div></td></tr><tr class=B2><td class=bd05rb valign=top><div class="m5 fw_b">LГ¤nge:</div></td><td class=bd05rb valign=top><div class=m5>15m</div></td></tr><tr class=B14><td class=bd05rb valign=top><div class="m5 fw_b">Anzahl der Kontakte Steckverbinder A:</div></td><td class=bd05rb valign=top><div class=m5>4</div></td></tr><tr class=B2><td class=bd05rb valign=top><div class="m5 fw_b">Mantelfarbe:</div></td><td class=bd05rb valign=top><div class=m5>Schwarz</div></td></tr><tr class=B14><td class=bd05rb valign=top><div class="m5 fw_b">Leiterquerschnitt:</div></td><td class=bd05rb valign=top><div class=m5>0,34 mmВІ</div></td></tr><tr class=B2><td class=bd05rb valign=top><div class="m5 fw_b">GehГ¤usetyp SteckverbinderA:</div></td><td class=bd05rb valign=top><div class=m5>Stecksockel</div></td></tr></table></td> |  | Murrelektronik | ASI-Kabel | r7975601_01.jpg
83 | Murrelektronik Limited Serielles Kabel 5-polig Stecker, LГ¤nge 20m | 7000-14541-7942000 | <td valign=top class=BD02 style="border-width: 4px 5px;"><div >Anschluss A = Gerade M12<br>Anschluss B = Nicht abgeschlossen<br>LГ¤nge = 20m<br>Anzahl der Kontakte Steckverbinder A = 5<br>Mantelfarbe = GrГјn<br>Leiterquerschnitt = 0,34 mmВІ<br>AuГџenmantelmaterial = Polyurethan<br><br>Zulassung: c SA us, c UK us. Geschirmte M12-Ethernet-Kabelgarnitur, D-codiert. Eine Auswahl 4-poliger D-codierter kabelmontierter M12-Ethernet-Stecker, KAT5e, mit angegebenen geschirmten KabellГ¤ngen von 5, 10 und 20 Metern, zu einem freien Ende. Diese M12-Ethernet-Steckverbinder mit KunststoffgehГ¤use sind bestГ¤ndig gegen eine Vielzahl von Chemikalien und Г–len und erfГјllen im gesteckten Zustand die Schutzart IP67. Betriebsspannung: 60 V dc Betriebsstrom: max. 4 A Anzahl und Durchmesser der DrГ¤hte 2 x 2 AWG22 GrГјne Ummantelung mit weiГџen, gelben, blauen und orangenen DrГ¤hten. Schutzart IP67 im gesteckten Zustand (Steckverbinderende) Betriebstemperaturbereich: вЂ“25 bis +85 В°C</div><div class="fw_b fs_2" style="margin:5px 0px;">Weitere Informationen:</div><table border=0 cellspacing=0 cellpadding=0 class="fs_2 BD05 bw_0001" width="100%"><tr><td width="30%" class=B5><img src='/p.gif' alt='' width=115 height=1 class=bpxl></td><td width="70%" class=B5><img src='/p.gif' alt='' width=1 height=1 class=bpxl></td></tr><tr class=B2><td class=bd05rb valign=top><div class="m5 fw_b">Anschluss A:</div></td><td class=bd05rb valign=top><div class=m5>Gerade M12</div></td></tr><tr class=B14><td class=bd05rb valign=top><div class="m5 fw_b">Anschluss B:</div></td><td class=bd05rb valign=top><div class=m5>Nicht abgeschlossen</div></td></tr><tr class=B2><td class=bd05rb valign=top><div class="m5 fw_b">LГ¤nge:</div></td><td class=bd05rb valign=top><div class=m5>20m</div></td></tr><tr class=B14><td class=bd05rb valign=top><div class="m5 fw_b">Anzahl der Kontakte Steckverbinder A:</div></td><td class=bd05rb valign=top><div class=m5>5</div></td></tr><tr class=B2><td class=bd05rb valign=top><div class="m5 fw_b">Mantelfarbe:</div></td><td class=bd05rb valign=top><div class=m5>GrГјn</div></td></tr><tr class=B14><td class=bd05rb valign=top><div class="m5 fw_b">Leiterquerschnitt:</div></td><td class=bd05rb valign=top><div class=m5>0,34 mmВІ</div></td></tr><tr class=B2><td class=bd05rb valign=top><div class="m5 fw_b">AuГџenmantelmaterial:</div></td><td class=bd05rb valign=top><div class=m5>Polyurethan</div></td></tr></table></td> |  | Murrelektronik | Druckerkabel Seriell D-Sub 25 Pol Stecker auf D-Sub 25 Pol Stecker | r8272856_01.jpg
84 | Murrelektronik Limited Serielles Kabel 5-polig Stecker, LГ¤nge 5m | 7000-14541-7940500 | <td valign=top class=BD02 style="border-width: 4px 5px;"><div >Anschluss A = Gerade M12<br>Anschluss B = Nicht abgeschlossen<br>LГ¤nge = 5m<br>Anzahl der Kontakte Steckverbinder A = 5<br>Mantelfarbe = GrГјn<br>Leiterquerschnitt = 0,34 mmВІ<br>GehГ¤usetyp SteckverbinderA = Stecker<br><br>Zulassung: c SA us, c UK us. Geschirmte M12-Ethernet-Kabelgarnitur, D-codiert. Eine Auswahl 4-poliger D-codierter kabelmontierter M12-Ethernet-Stecker, KAT5e, mit angegebenen geschirmten KabellГ¤ngen von 5, 10 und 20 Metern, zu einem freien Ende. Diese M12-Ethernet-Steckverbinder mit KunststoffgehГ¤use sind bestГ¤ndig gegen eine Vielzahl von Chemikalien und Г–len und erfГјllen im gesteckten Zustand die Schutzart IP67. Betriebsspannung: 60 V dc Betriebsstrom: max. 4 A Anzahl und Durchmesser der DrГ¤hte 2 x 2 AWG22 GrГјne Ummantelung mit weiГџen, gelben, blauen und orangenen DrГ¤hten. Schutzart IP67 im gesteckten Zustand (Steckverbinderende) Betriebstemperaturbereich: вЂ“25 bis +85 В°C</div><div class="fw_b fs_2" style="margin:5px 0px;">Weitere Informationen:</div><table border=0 cellspacing=0 cellpadding=0 class="fs_2 BD05 bw_0001" width="100%"><tr><td width="30%" class=B5><img src='/p.gif' alt='' width=115 height=1 class=bpxl></td><td width="70%" class=B5><img src='/p.gif' alt='' width=1 height=1 class=bpxl></td></tr><tr class=B2><td class=bd05rb valign=top><div class="m5 fw_b">Anschluss A:</div></td><td class=bd05rb valign=top><div class=m5>Gerade M12</div></td></tr><tr class=B14><td class=bd05rb valign=top><div class="m5 fw_b">Anschluss B:</div></td><td class=bd05rb valign=top><div class=m5>Nicht abgeschlossen</div></td></tr><tr class=B2><td class=bd05rb valign=top><div class="m5 fw_b">LГ¤nge:</div></td><td class=bd05rb valign=top><div class=m5>5m</div></td></tr><tr class=B14><td class=bd05rb valign=top><div class="m5 fw_b">Anzahl der Kontakte Steckverbinder A:</div></td><td class=bd05rb valign=top><div class=m5>5</div></td></tr><tr class=B2><td class=bd05rb valign=top><div class="m5 fw_b">Mantelfarbe:</div></td><td class=bd05rb valign=top><div class=m5>GrГјn</div></td></tr><tr class=B14><td class=bd05rb valign=top><div class="m5 fw_b">Leiterquerschnitt:</div></td><td class=bd05rb valign=top><div class=m5>0,34 mmВІ</div></td></tr><tr class=B2><td class=bd05rb valign=top><div class="m5 fw_b">GehГ¤usetyp SteckverbinderA:</div></td><td class=bd05rb valign=top><div class=m5>Stecker</div></td></tr></table></td> |  | Murrelektronik | Druckerkabel Seriell D-Sub 25 Pol Stecker auf D-Sub 25 Pol Stecker | r8272856_01.jpg
85 | Murrelektronik Motorschutzschalter 2-polig, 24 V dc / 1 A, 2 A, 4 A, 6 A, Federkraft-Anschluss | 9000-41042-0100600 | <td valign=top class=BD02 style="border-width: 4px 5px;"><div >Strombereich = 1 A, 2 A, 4 A, 6 A<br>Anzahl der Pole = 2<br>Anschlusstyp = Federkraft-Anschluss<br>Betriebsspannung = 24 V dc<br>LГ¤nge = 36mm<br>Breite = 80mm<br>Tiefe = 90mm<br>Abmessungen = 36 x 80 x 90 mm<br><br>UL-Zulassung. Schutzschalter MICO Classic. Die Serie MICO Classic von Murr Elektronik ist ein intelligentes Stromverteilungssystem fГјr 24-V-dc-Systeme. MICO Гјberwacht StrГ¶me und zeigt Гјber die LED an, wenn die Maximallast erreicht wird, woraufhin der Strombereich angepasst werden kann. Wenn der Strom in Ordnung ist, leuchtet die LED grГјn, und wenn 90 % des gewГ¤hlten Strombereichs erreicht sind, blinkt die LED grГјn. Bei einem Kurzschluss oder wenn die gewГ¤hlte Last Гјberschritten wird, blinkt die LED rot, und der gewГ¤hlte Kanal wird abgeschaltet. Jeder Kanal kann einzeln auf Knopfdruck ein- oder ausgeschaltet werden, um fГјr ausgezeichnete FlexibilitГ¤t zu sorgen. Die Serie MICO hat viele Vorteile wie ein verringertes Brandrisiko bei ГњberstrГ¶men und die MГ¶glichkeit, BetriebszustГ¤nde nach einem Neustart zu speichern. Eigenschaften und Vorteile. Elektronische StromГјberwachung 2 oder 4 AusgangskanГ¤le Einstellbare Strombereiche Federklemmen BrГјckensystem auf beiden Seiten 90 % Warnschild mit blinkender LED Gruppenalarmkontakt (potentialfrei) Kaskadierender Start der einzelnen Strompfade Platzersparnis von bis zu 30 % in einem Schaltschrank. Informationen zur Produktanwendung. Mehrere MICO-Module kГ¶nnen Гјber das integrierte ГњberbrГјckensystem miteinander verbunden werden, um die Installationszeit zu verkГјrzen und die MГ¶glichkeit von Verdrahtungsfehlern zu verringern. Federklemmen ermГ¶glichen den Einbau in kГјrzester Zeit. Sie sind wartungsfrei und vibrationsfest. RegelmГ¤Гџige Wartung mit Nachziehen der Schraubanschlussklemmen ist nicht mehr erforderlich</div><div class="fw_b fs_2" style="margin:5px 0px;">Weitere Informationen:</div><table border=0 cellspacing=0 cellpadding=0 class="fs_2 BD05 bw_0001" width="100%"><tr><td width="30%" class=B5><img src='/p.gif' alt='' width=115 height=1 class=bpxl></td><td width="70%" class=B5><img src='/p.gif' alt='' width=1 height=1 class=bpxl></td></tr><tr class=B2><td class=bd05rb valign=top><div class="m5 fw_b">Strombereich:</div></td><td class=bd05rb valign=top><div class=m5>1 A, 2 A, 4 A, 6 A</div></td></tr><tr class=B14><td class=bd05rb valign=top><div class="m5 fw_b">Anzahl der Pole:</div></td><td class=bd05rb valign=top><div class=m5>2</div></td></tr><tr class=B2><td class=bd05rb valign=top><div class="m5 fw_b">Anschlusstyp:</div></td><td class=bd05rb valign=top><div class=m5>Federkraft-Anschluss</div></td></tr><tr class=B14><td class=bd05rb valign=top><div class="m5 fw_b">Betriebsspannung:</div></td><td class=bd05rb valign=top><div class=m5>24 V dc</div></td></tr><tr class=B2><td class=bd05rb valign=top><div class="m5 fw_b">LГ¤nge:</div></td><td class=bd05rb valign=top><div class=m5>36mm</div></td></tr><tr class=B14><td class=bd05rb valign=top><div class="m5 fw_b">Breite:</div></td><td class=bd05rb valign=top><div class=m5>80mm</div></td></tr><tr class=B2><td class=bd05rb valign=top><div class="m5 fw_b">Tiefe:</div></td><td class=bd05rb valign=top><div class=m5>90mm</div></td></tr><tr class=B14><td class=bd05rb valign=top><div class="m5 fw_b">Abmessungen:</div></td><td class=bd05rb valign=top><div class=m5>36 x 80 x 90 mm</div></td></tr></table></td> |  | Murrelektronik | Motorschutzschalter | r1236693_01.jpg
86 | Murrelektronik 3124048 VentilentstГ¶rm.A 18mm Var.+LED Glied 24V 50VA/W VBS-VL | 3124048 | <td valign=top class=BD02 style="border-width: 4px 5px;"><div >VentilentstГ¶rmodul Bauform A - 18mm Varistor und LED Glied, 24VAC/DC/50VA/W 24 V AC/DC VDR + LED Allgemeine Daten: Temperaturbereich -20...+60 В°C Abmessungen H Г— B Г— T 37Г—39Г—30 Technische Daten LED-Anzeige (gelb opac) Kontaktmaterial Bronze, versilbert Material Polyamid schwarz, schwer entflammbar, temperaturbestГ¤ndig bis 130 В°C Abschaltspitze max. 45 V AbfallverzГ¶gerungszeit min. 15 ms Halteleistung max. 50 W(VA)</div></td> |  | Murrelektronik | MotorentstГ¶rmodul | mur3124048.jpg
87 | Murrelektronik 87760 MPS Netzteil 1ph IN:95-265VAC OUT:24V/3A DC | 87760 | <td valign=top class=BD02 style="border-width: 4px 5px;"><div >MPS Schaltnetzteil 1-phasig IN: 95-265VAC OUT: 24V/3ADC</div></td> |  | Murrelektronik | Schaltnetzteil geschlossen | no_image_200x200.jpg
88 | Murrelektronik 7000-99101-0000000 M8 MontageschlГјssel-Set SW9 0,4Nm | 7000-99101-0000000 | <td valign=top class=BD02 style="border-width: 4px 5px;"><div >M8 MontageschlГјssel-Set SW 9 Drehmoment: 0,4 Nm</div></td> |  | Murrelektronik | Kabelsteckverbinder MontageschlГјssel | mur7000-99101-0000000.jpg
89 | Murrelektronik MotorentstГ¶rmodul | 23175 | <td valign=top class=BD02 style="border-width: 4px 5px;"><div >MotorentstГ¶rmodul Varistor, 3x400VAC/4kW RC3R-VG-3x400/4k</div></td> |  | Murrelektronik | Гњberspannungsbegrenzer | mur23175.jpg
90 | Murrelektronik 10415 MEF NetzentstГ¶r- filter 1ph 1stufig 10A 250VAC 300VDC | 10415 | <td valign=top class=BD02 style="border-width: 4px 5px;"><div >MEF NetzentstГ¶rfilter 1-phasig 1-stufig I:10A U:250 VAC/300 VDC aufschnappbar Universalfilter</div></td> |  | Murrelektronik | NetzentstГ¶rfilter | mur10415.jpg
91 | 7/8' Buchse Murrelektronik 7000-78191-0000000 | 7000-78191-0000000 | <td valign=top class=BD02 style="border-width: 4px 5px;"><div ><ul><li>7/8" Buchse gerade</li><li>3-polig</li><li>300 V AC/DC</li><li>Klemmbereich: 6...8 mm</li><li>Anschlussquerschnitt: Max. 1,5 mmВІ</li><li>Schutzart: IP67</li></ul></div><div class="fw_b fs_2" style="margin:5px 0px;">Weitere Informationen:</div><table border=0 cellspacing=0 cellpadding=0 class="fs_2 BD05 bw_0001" width="100%"><tr><td width="30%" class=B5><img src='/p.gif' alt='' width=115 height=1 class=bpxl></td><td width="70%" class=B5><img src='/p.gif' alt='' width=1 height=1 class=bpxl></td></tr><tr class=B2><td class=bd05rb valign=top><div class="m5 fw_b">AusfГјhrung:</div></td><td class=bd05rb valign=top><div class=m5>gerade</div></td></tr><tr class=B14><td class=bd05rb valign=top><div class="m5 fw_b">Bauform:</div></td><td class=bd05rb valign=top><div class=m5>Buchse 7/8''</div></td></tr><tr class=B2><td class=bd05rb valign=top><div class="m5 fw_b">Polzahl:</div></td><td class=bd05rb valign=top><div class=m5>3</div></td></tr><tr class=B14><td class=bd05rb valign=top><div class="m5 fw_b">Strombelastbarkeit:</div></td><td class=bd05rb valign=top><div class=m5>12 A</div></td></tr><tr class=B2><td class=bd05rb valign=top><div class="m5 fw_b">Bemessungsspannung:</div></td><td class=bd05rb valign=top><div class=m5>300 V AC/DC</div></td></tr><tr class=B14><td class=bd05rb valign=top><div class="m5 fw_b">Leitungsquerschnitt max.:</div></td><td class=bd05rb valign=top><div class=m5>1,5 mmВІ</div></td></tr><tr class=B2><td class=bd05rb valign=top><div class="m5 fw_b">Kabeldurchmesser:</div></td><td class=bd05rb valign=top><div class=m5>6...8 mm</div></td></tr><tr class=B14><td class=bd05rb valign=top><div class="m5 fw_b">Anschlussart:</div></td><td class=bd05rb valign=top><div class=m5>Schraubanschluss</div></td></tr><tr class=B2><td class=bd05rb valign=top><div class="m5 fw_b">Werkstoff GriffkГ¶rper:</div></td><td class=bd05rb valign=top><div class=m5>Kunststoff</div></td></tr><tr class=B14><td class=bd05rb valign=top><div class="m5 fw_b">Umgebungstemperatur min.:</div></td><td class=bd05rb valign=top><div class=m5>-25 В°C</div></td></tr><tr class=B2><td class=bd05rb valign=top><div class="m5 fw_b">Umgebungstemperatur max.:</div></td><td class=bd05rb valign=top><div class=m5>85 В°C</div></td></tr><tr class=B14><td class=bd05rb valign=top><div class="m5 fw_b">Schutzart:</div></td><td class=bd05rb valign=top><div class=m5>IP67</div></td></tr><tr class=B2><td class=bd05rb valign=top><div class="m5 fw_b">Zulassungen:</div></td><td class=bd05rb valign=top><div class=m5>cULus</div></td></tr></table></td> |  | Murrelektronik | Rundsteckverbinder | 103208_1.jpg | 7000-78191-0000000_Datenblatt_de.pdf
92 | Murrelektronik 1Ph.-Transformator 5000VA,230VAC/230VAC 86130 | 86130 | <td valign=top class=BD02 style="border-width: 4px 5px;"><div >Murrelektronik 1Ph.-Transformator 5000VA,230VAC/230VAC 86130 AusgefГјhrt als Trenn-Transformator, PrimГ¤rspannung 1 230 ... 230V, SekundГ¤rspannung 1 230 ... 230V, Bemessungsscheinleistung 5000VA, Isolierstoff-Klasse gemГ¤Гџ IEC 85 B, Breite 198mm, HГ¶he 225mm, Tiefe 250mm, Schutzart (IP) IP20,</div><div class="fw_b fs_2" style="margin:5px 0px;">Weitere Informationen:</div><table border=0 cellspacing=0 cellpadding=0 class="fs_2 BD05 bw_0001" width="100%"><tr><td width="30%" class=B5><img src='/p.gif' alt='' width=115 height=1 class=bpxl></td><td width="70%" class=B5><img src='/p.gif' alt='' width=1 height=1 class=bpxl></td></tr><tr class=B2><td class=bd05rb valign=top><div class="m5 fw_b">AusgefГјhrt als Sicherheits-Transformator:</div></td><td class=bd05rb valign=top><div class=m5>false</div></td></tr><tr class=B14><td class=bd05rb valign=top><div class="m5 fw_b">AusgefГјhrt als Trenn-Transformator:</div></td><td class=bd05rb valign=top><div class=m5>true</div></td></tr><tr class=B2><td class=bd05rb valign=top><div class="m5 fw_b">AusgefГјhrt als Spar-Transformator:</div></td><td class=bd05rb valign=top><div class=m5>false</div></td></tr><tr class=B14><td class=bd05rb valign=top><div class="m5 fw_b">PrimГ¤rspannung 1:</div></td><td class=bd05rb valign=top><div class=m5>230 V</div></td></tr><tr class=B2><td class=bd05rb valign=top><div class="m5 fw_b">SekundГ¤rspannung 1:</div></td><td class=bd05rb valign=top><div class=m5>230 V</div></td></tr><tr class=B14><td class=bd05rb valign=top><div class="m5 fw_b">Bemessungsscheinleistung:</div></td><td class=bd05rb valign=top><div class=m5>5000 VA</div></td></tr><tr class=B2><td class=bd05rb valign=top><div class="m5 fw_b">Isolierstoff-Klasse gemГ¤Гџ IEC 85:</div></td><td class=bd05rb valign=top><div class=m5>B</div></td></tr><tr class=B14><td class=bd05rb valign=top><div class="m5 fw_b">Kurzschlussfest:</div></td><td class=bd05rb valign=top><div class=m5>false</div></td></tr><tr class=B2><td class=bd05rb valign=top><div class="m5 fw_b">Breite:</div></td><td class=bd05rb valign=top><div class=m5>198 mm</div></td></tr><tr class=B14><td class=bd05rb valign=top><div class="m5 fw_b">HГ¶he:</div></td><td class=bd05rb valign=top><div class=m5>225 mm</div></td></tr><tr class=B2><td class=bd05rb valign=top><div class="m5 fw_b">Tiefe:</div></td><td class=bd05rb valign=top><div class=m5>250 mm</div></td></tr><tr class=B14><td class=bd05rb valign=top><div class="m5 fw_b">Schutzart (IP):</div></td><td class=bd05rb valign=top><div class=m5>IP20</div></td></tr><tr class=B2><td class=bd05rb valign=top><div class="m5 fw_b">Ringkern:</div></td><td class=bd05rb valign=top><div class=m5>false</div></td></tr><tr class=B14><td class=bd05rb valign=top><div class="m5 fw_b">Geeignet fГјr Platinenmontage:</div></td><td class=bd05rb valign=top><div class=m5>false</div></td></tr><tr class=B2><td class=bd05rb valign=top><div class="m5 fw_b">Geeignet fГјr Reiheneinbau:</div></td><td class=bd05rb valign=top><div class=m5>false</div></td></tr><tr class=B14><td class=bd05rb valign=top><div class="m5 fw_b">Gefahrstoff:</div></td><td class=bd05rb valign=top><div class=m5>k.A.</div></td></tr></table></td> |  | Murrelektronik | Steuertrenntrafo | 651970_86130.jpg
93 | Murrelektronik Limited 10021 Serielles Kabel 3-polig Stecksockel, LГ¤nge 10m | 7000-10021-6361000 | <td valign=top class=BD02 style="border-width: 4px 5px;"><div >Anschluss A = Ventilform B<br>Anschluss B = Nicht abgeschlossen<br>LГ¤nge = 10m<br>Aderzahl = 3<br>Anzahl der Kontakte Steckverbinder A = 3<br>Nennstrom = 4 A (pro Kontakt)<br>Mantelfarbe = Schwarz<br>IP Klasse = IP66K, IP67<br>Betriebsspannung = 24 V ac/dc<br>Kabelprofil = Mehrleiter<br>Leiterquerschnitt = 0,75 mmВІ<br>Serie = 10021<br><br>Form-B-Ventilstecker. Dieser Form-B-Ventilstecker von MURR Elektronik hat ein KunststoffgehГ¤use, das gegen Chemikalien und Г–le resistent ist.</div><div class="fw_b fs_2" style="margin:5px 0px;">Weitere Informationen:</div><table border=0 cellspacing=0 cellpadding=0 class="fs_2 BD05 bw_0001" width="100%"><tr><td width="30%" class=B5><img src='/p.gif' alt='' width=115 height=1 class=bpxl></td><td width="70%" class=B5><img src='/p.gif' alt='' width=1 height=1 class=bpxl></td></tr><tr class=B2><td class=bd05rb valign=top><div class="m5 fw_b">Anschluss A:</div></td><td class=bd05rb valign=top><div class=m5>Ventilform B</div></td></tr><tr class=B14><td class=bd05rb valign=top><div class="m5 fw_b">Anschluss B:</div></td><td class=bd05rb valign=top><div class=m5>Nicht abgeschlossen</div></td></tr><tr class=B2><td class=bd05rb valign=top><div class="m5 fw_b">LГ¤nge:</div></td><td class=bd05rb valign=top><div class=m5>10m</div></td></tr><tr class=B14><td class=bd05rb valign=top><div class="m5 fw_b">Aderzahl:</div></td><td class=bd05rb valign=top><div class=m5>3</div></td></tr><tr class=B2><td class=bd05rb valign=top><div class="m5 fw_b">Anzahl der Kontakte Steckverbinder A:</div></td><td class=bd05rb valign=top><div class=m5>3</div></td></tr><tr class=B14><td class=bd05rb valign=top><div class="m5 fw_b">Nennstrom:</div></td><td class=bd05rb valign=top><div class=m5>4 A (pro Kontakt)</div></td></tr><tr class=B2><td class=bd05rb valign=top><div class="m5 fw_b">Mantelfarbe:</div></td><td class=bd05rb valign=top><div class=m5>Schwarz</div></td></tr><tr class=B14><td class=bd05rb valign=top><div class="m5 fw_b">IP Klasse:</div></td><td class=bd05rb valign=top><div class=m5>IP66K, IP67</div></td></tr><tr class=B2><td class=bd05rb valign=top><div class="m5 fw_b">Betriebsspannung:</div></td><td class=bd05rb valign=top><div class=m5>24 V ac/dc</div></td></tr><tr class=B14><td class=bd05rb valign=top><div class="m5 fw_b">Kabelprofil:</div></td><td class=bd05rb valign=top><div class=m5>Mehrleiter</div></td></tr><tr class=B2><td class=bd05rb valign=top><div class="m5 fw_b">Leiterquerschnitt:</div></td><td class=bd05rb valign=top><div class=m5>0,75 mmВІ</div></td></tr><tr class=B14><td class=bd05rb valign=top><div class="m5 fw_b">Mantelmaterial:</div></td><td class=bd05rb valign=top><div class=m5>Polyurethan PUR</div></td></tr></table></td> |  | Murrelektronik | Profibus Ventilstecker | r1236238_01.jpg
94 | Murrelektronik 7000-13321-0000000 M12 St 0В° 5p max.0,75 6-8mm | 7000-13321-0000000 | <td valign=top class=BD02 style="border-width: 4px 5px;"><div >M12 St ger. geschirmt selbstanschl. Schraubkl. 5-pol. max.0,75qmm 6-8mm</div></td> |  | Murrelektronik | Kabelsteckverbinder | y1441278_01.jpg
95 | Murrelektronik MPS Netzteil 3ph 85066 IN:360-550VAC OUT:22-28V/10A DC | 85066 | <td valign=top class=BD02 style="border-width: 4px 5px;"><div >Murrelektronik MPS Netzteil 3ph 85066 IN:360-550VAC OUT:22-28V/10A DC</div></td> |  | Murrelektronik | Schaltnetzteil geschlossen | murrelektronik_ig_85065.jpg
96 | Murrelektronik 85615m KN KleinnetzgerГ¤t 1ph IN:230VAC OUT:10V 0,08A DC | 85615 | <td valign=top class=BD02 style="border-width: 4px 5px;"><div >MKN KleinnetzgerГ¤t 1-phasig, lГ¤ngsgeregelt IN: 230VAC OUT: 10V/0,08ADC</div></td> |  | Murrelektronik | Hutschienen Netzteil | mur85615.jpg
97 | Murrelektronik Modlink MSDD Einbaurahmen 1-fach Metall | 4000-68113-0000000 | <td valign=top class=BD02 style="border-width: 4px 5px;"><div >Modlink MSDD Einbaurahmen 1-fach Metall matt vernickelt</div><div class="fw_b fs_2" style="margin:5px 0px;">Weitere Informationen:</div><table border=0 cellspacing=0 cellpadding=0 class="fs_2 BD05 bw_0001" width="100%"><tr><td width="30%" class=B5><img src='/p.gif' alt='' width=115 height=1 class=bpxl></td><td width="70%" class=B5><img src='/p.gif' alt='' width=1 height=1 class=bpxl></td></tr><tr class=B2><td class=bd05rb valign=top><div class="m5 fw_b">Werkstoff:</div></td><td class=bd05rb valign=top><div class=m5>Metall</div></td></tr><tr class=B14><td class=bd05rb valign=top><div class="m5 fw_b">Breite:</div></td><td class=bd05rb valign=top><div class=m5>66 Millimeter</div></td></tr><tr class=B2><td class=bd05rb valign=top><div class="m5 fw_b">HГ¶he:</div></td><td class=bd05rb valign=top><div class=m5>120 Millimeter</div></td></tr></table></td> |  | Murrelektronik | Frontplattenschnittstellen | mur4000-68113-0000000.jpg
98 | Murrelektronik 10416 MEF NetzentstГ¶r- filter 1ph 1stufig 20A 250VAC 300VDC | 10416 | <td valign=top class=BD02 style="border-width: 4px 5px;"><div >MEF NetzentstГ¶rfilter 1-phasig 1-stufig I:20A U:250 VAC/300 VDC aufschnappbar Universalfilter</div></td> |  | Murrelektronik | NetzentstГ¶rfilter | mur10416.jpg
99 | Murrelektronik 86110 MET 1ph Steuertrafo 4000VA IN:230VAC+/- 5% OUT:230VAC | 86110 | <td valign=top class=BD02 style="border-width: 4px 5px;"><div >MET Einphasen Steuer- und Trenntransformator P: 4000VA IN: 230VAC+/- 5% OUT: 230VAC</div></td> |  | Murrelektronik | Steuertrafo | mur86110.jpg
100 | Murrelektronik Limited 10021 Serielles Kabel 3-polig Stecksockel, LГ¤nge 5m | 7000-10021-6360500 | <td valign=top class=BD02 style="border-width: 4px 5px;"><div >Anschluss A = Ventilform B<br>Anschluss B = Nicht abgeschlossen<br>LГ¤nge = 5m<br>Aderzahl = 3<br>Anzahl der Kontakte Steckverbinder A = 3<br>Nennstrom = 4 A (pro Kontakt)<br>Mantelfarbe = Schwarz<br>IP Klasse = IP66K, IP67<br>Betriebsspannung = 24 V ac/dc<br>Kabelprofil = Mehrleiter<br>Leiterquerschnitt = 0,75 mmВІ<br>Г–lbestГ¤ndig = Ja<br><br>Form-B-Ventilstecker. Dieser Form-B-Ventilstecker von MURR Elektronik hat ein KunststoffgehГ¤use, das gegen Chemikalien und Г–le resistent ist.</div><div class="fw_b fs_2" style="margin:5px 0px;">Weitere Informationen:</div><table border=0 cellspacing=0 cellpadding=0 class="fs_2 BD05 bw_0001" width="100%"><tr><td width="30%" class=B5><img src='/p.gif' alt='' width=115 height=1 class=bpxl></td><td width="70%" class=B5><img src='/p.gif' alt='' width=1 height=1 class=bpxl></td></tr><tr class=B2><td class=bd05rb valign=top><div class="m5 fw_b">Anschluss A:</div></td><td class=bd05rb valign=top><div class=m5>Ventilform B</div></td></tr><tr class=B14><td class=bd05rb valign=top><div class="m5 fw_b">Anschluss B:</div></td><td class=bd05rb valign=top><div class=m5>Nicht abgeschlossen</div></td></tr><tr class=B2><td class=bd05rb valign=top><div class="m5 fw_b">LГ¤nge:</div></td><td class=bd05rb valign=top><div class=m5>5m</div></td></tr><tr class=B14><td class=bd05rb valign=top><div class="m5 fw_b">Aderzahl:</div></td><td class=bd05rb valign=top><div class=m5>3</div></td></tr><tr class=B2><td class=bd05rb valign=top><div class="m5 fw_b">Anzahl der Kontakte Steckverbinder A:</div></td><td class=bd05rb valign=top><div class=m5>3</div></td></tr><tr class=B14><td class=bd05rb valign=top><div class="m5 fw_b">Nennstrom:</div></td><td class=bd05rb valign=top><div class=m5>4 A (pro Kontakt)</div></td></tr><tr class=B2><td class=bd05rb valign=top><div class="m5 fw_b">Mantelfarbe:</div></td><td class=bd05rb valign=top><div class=m5>Schwarz</div></td></tr><tr class=B14><td class=bd05rb valign=top><div class="m5 fw_b">IP Klasse:</div></td><td class=bd05rb valign=top><div class=m5>IP66K, IP67</div></td></tr><tr class=B2><td class=bd05rb valign=top><div class="m5 fw_b">Betriebsspannung:</div></td><td class=bd05rb valign=top><div class=m5>24 V ac/dc</div></td></tr><tr class=B14><td class=bd05rb valign=top><div class="m5 fw_b">Kabelprofil:</div></td><td class=bd05rb valign=top><div class=m5>Mehrleiter</div></td></tr><tr class=B2><td class=bd05rb valign=top><div class="m5 fw_b">Leiterquerschnitt:</div></td><td class=bd05rb valign=top><div class=m5>0,75 mmВІ</div></td></tr><tr class=B14><td class=bd05rb valign=top><div class="m5 fw_b">Г–lbestГ¤ndig:</div></td><td class=bd05rb valign=top><div class=m5>Ja</div></td></tr></table></td> |  | Murrelektronik | Profibus Ventilstecker | r1236237_01.jpg