## oventrop_de
id | title | article | fulltext | price | manufacturer | category | image | pdf
1 | Oventrop Thermostat Uni LH 7-28 GrC, we, m FlГјssig-FГјhler, m 0-St. 1011465 | 1011465 | <td valign=top class=BD02 style="border-width: 4px 5px;"><div >mit eingebautem FlГјssig-FГјhler, auf individuellen Sollwert begrenz- und blockierbar, Frostschutzsicherung, Sollwertbereich 7-28 В°C, Skalenkappe 0 * 1-5</div></td> |  | Oventrop | HeizkГ¶rperthermostat | oventrop_vgabild_ovb_w1011465_5.jpg
2 | Oventrop StГјtzhГјlse Messing 12 mm | 1029652 | <td valign=top class=BD02 style="border-width: 4px 5px;"><div >wird fГјr die Verlegung von weichen Rohren mit 1 mm WandstГ¤rke benГ¶tigt, Abmessungen beziehen sich auf Rohr-AuГџendurchmesser</div></td> |  | Oventrop | StГјtzhГјlse Messing | oventrop_vgabild_ovb_w2083951_1.jpg
3 | OVENTROP Uni-Thermostat-Regelkopf UNI LV fГјr VAILLANT Th.-Vtl., # 1616001 | 1616001 | <td valign=top class=BD02 style="border-width: 4px 5px;"><div >OVENTROP Uni-Thermostat-Regelkopf UNI LV fГјr VAILLANT Th.-Vtl., # 1616001 .</div></td> |  | Oventrop | HeizkГ¶rperthermostat | ovb_w1616001_1.jpg
4 | Oventrop Differenzdruck- ГњberstrГ¶mventil 1085208 1085208 Oventrop PN 10 RG/MS,DN | 1085208 | <td valign=top class=BD02 style="border-width: 4px 5px;"><div >Oventrop Differenzdruck- ГњberstrГ¶mventil 1085208 Oventrop PN 10 RG/MS,DN 25,m.Sollwert-Skalenanz. mit Sollwert-Skalenanzeige fГјr pumpen-Warmwasserheizungen PN 10, 120 В°C, zur Vermeidung von FlieГџgerГ¤uschen, fГјr Zentralheizungen mit Umlauf-Gaswasserheizern, zur Aufrechterhaltung der Mindest-Umlaufwassermenge, Einstellbereich: 50-500 mbar, werkseitig voreingestellt auf 200 mbar</div><div class="fw_b fs_2" style="margin:5px 0px;">Weitere Informationen:</div><table border=0 cellspacing=0 cellpadding=0 class="fs_2 BD05 bw_0001" width="100%"><tr><td width="30%" class=B5><img src='/p.gif' alt='' width=115 height=1 class=bpxl></td><td width="70%" class=B5><img src='/p.gif' alt='' width=1 height=1 class=bpxl></td></tr><tr class=B2><td class=bd05rb valign=top><div class="m5 fw_b">HerstellerNr:</div></td><td class=bd05rb valign=top><div class=m5>1085208</div></td></tr><tr class=B14><td class=bd05rb valign=top><div class="m5 fw_b">Werksnummer:</div></td><td class=bd05rb valign=top><div class=m5>7000521359</div></td></tr><tr class=B2><td class=bd05rb valign=top><div class="m5 fw_b">LГ¤nge netto mm:</div></td><td class=bd05rb valign=top><div class=m5>155,00</div></td></tr><tr class=B14><td class=bd05rb valign=top><div class="m5 fw_b">Breite netto mm:</div></td><td class=bd05rb valign=top><div class=m5>100,00</div></td></tr><tr class=B2><td class=bd05rb valign=top><div class="m5 fw_b">HГ¶he netto mm:</div></td><td class=bd05rb valign=top><div class=m5>80,00</div></td></tr><tr class=B14><td class=bd05rb valign=top><div class="m5 fw_b">Gewicht netto Kg:</div></td><td class=bd05rb valign=top><div class=m5>0,980000</div></td></tr><tr class=B2><td class=bd05rb valign=top><div class="m5 fw_b">Gewicht brutto Kg:</div></td><td class=bd05rb valign=top><div class=m5>0,980000</div></td></tr><tr class=B14><td class=bd05rb valign=top><div class="m5 fw_b">BildInfo:</div></td><td class=bd05rb valign=top><div class=m5>Abbildung Г¤hnlich</div></td></tr></table></td> |  | Oventrop | ГњberstrГ¶mventil | oventrop_vgabild_ovb_w1085206_1.jpg
5 | Oventrop Thermostat Uni LHB 7-28 GrC, o 0-St., we, m FlГјssig-FГјhler 1011410 | 1011410 | <td valign=top class=BD02 style="border-width: 4px 5px;"><div >Oventrop Thermostat Uni LHB 7-28 GrC, o 0-St., we, m FlГјssig-FГјhler 1011410</div></td> |  | Oventrop | HeizkГ¶rper-Regulierventile Oventrop | oventrop_vgabild_ovb_w1011410_3.jpg
6 | Oventrop Absperr-Kugelhahn 3016404 Optigas Messing vernickelt DN 15, 1/2Zoll IG | 3016404 | <td valign=top class=BD02 style="border-width: 4px 5px;"><div >Oventrop Absperr-Kugelhahn 3016404 Optigas DN15, 1/2 IG, vernickelt DVGW zugelassen, mit vollem Durchgang und IG nach EN 10226-1, ausblassichere Schaltwelle mit doppelter O-Ring-Abdichtung aus FKM, Kugel hartverchromt, Kugeldichtung PTFE, Temperaturbereich -20 bis +60 В°C</div><div class="fw_b fs_2" style="margin:5px 0px;">Weitere Informationen:</div><table border=0 cellspacing=0 cellpadding=0 class="fs_2 BD05 bw_0001" width="100%"><tr><td width="30%" class=B5><img src='/p.gif' alt='' width=115 height=1 class=bpxl></td><td width="70%" class=B5><img src='/p.gif' alt='' width=1 height=1 class=bpxl></td></tr><tr class=B2><td class=bd05rb valign=top><div class="m5 fw_b">HerstellerNr:</div></td><td class=bd05rb valign=top><div class=m5>3016404</div></td></tr><tr class=B14><td class=bd05rb valign=top><div class="m5 fw_b">Werksnummer:</div></td><td class=bd05rb valign=top><div class=m5>7000523834</div></td></tr><tr class=B2><td class=bd05rb valign=top><div class="m5 fw_b">LГ¤nge netto mm:</div></td><td class=bd05rb valign=top><div class=m5>140,00</div></td></tr><tr class=B14><td class=bd05rb valign=top><div class="m5 fw_b">Breite netto mm:</div></td><td class=bd05rb valign=top><div class=m5>70,00</div></td></tr><tr class=B2><td class=bd05rb valign=top><div class="m5 fw_b">HГ¶he netto mm:</div></td><td class=bd05rb valign=top><div class=m5>35,00</div></td></tr><tr class=B14><td class=bd05rb valign=top><div class="m5 fw_b">Gewicht netto Kg:</div></td><td class=bd05rb valign=top><div class=m5>0,220000</div></td></tr><tr class=B2><td class=bd05rb valign=top><div class="m5 fw_b">Gewicht brutto Kg:</div></td><td class=bd05rb valign=top><div class=m5>0,220000</div></td></tr><tr class=B14><td class=bd05rb valign=top><div class="m5 fw_b">BildInfo:</div></td><td class=bd05rb valign=top><div class=m5>Abbildung Г¤hnlich</div></td></tr></table></td> |  | Oventrop | Messingkugelhahn | oventrop_vgabild_ovb_w3016404_1.jpg
7 | Oventrop EntlГјftungsschraube 1109001 DN 6, Messing R 1/8Zoll AG | 1109001 | <td valign=top class=BD02 style="border-width: 4px 5px;"><div >Oventrop EntlГјftungsschraube 1109001 Oventrop DN 6 R 1/8 AG OV EntlГјftungsschraube DN 6 R 1/8 AG</div><div class="fw_b fs_2" style="margin:5px 0px;">Weitere Informationen:</div><table border=0 cellspacing=0 cellpadding=0 class="fs_2 BD05 bw_0001" width="100%"><tr><td width="30%" class=B5><img src='/p.gif' alt='' width=115 height=1 class=bpxl></td><td width="70%" class=B5><img src='/p.gif' alt='' width=1 height=1 class=bpxl></td></tr><tr class=B2><td class=bd05rb valign=top><div class="m5 fw_b">HerstellerNr:</div></td><td class=bd05rb valign=top><div class=m5>1109001</div></td></tr><tr class=B14><td class=bd05rb valign=top><div class="m5 fw_b">Werksnummer:</div></td><td class=bd05rb valign=top><div class=m5>7000521434</div></td></tr><tr class=B2><td class=bd05rb valign=top><div class="m5 fw_b">LГ¤nge netto mm:</div></td><td class=bd05rb valign=top><div class=m5>25,00</div></td></tr><tr class=B14><td class=bd05rb valign=top><div class="m5 fw_b">Breite netto mm:</div></td><td class=bd05rb valign=top><div class=m5>15,00</div></td></tr><tr class=B2><td class=bd05rb valign=top><div class="m5 fw_b">HГ¶he netto mm:</div></td><td class=bd05rb valign=top><div class=m5>15,00</div></td></tr><tr class=B14><td class=bd05rb valign=top><div class="m5 fw_b">Gewicht netto Kg:</div></td><td class=bd05rb valign=top><div class=m5>0,020000</div></td></tr><tr class=B2><td class=bd05rb valign=top><div class="m5 fw_b">Gewicht brutto Kg:</div></td><td class=bd05rb valign=top><div class=m5>0,020000</div></td></tr><tr class=B14><td class=bd05rb valign=top><div class="m5 fw_b">Ursprungsland:</div></td><td class=bd05rb valign=top><div class=m5>DE</div></td></tr><tr class=B2><td class=bd05rb valign=top><div class="m5 fw_b">BildInfo:</div></td><td class=bd05rb valign=top><div class=m5>Abbildung Г¤hnlich</div></td></tr></table></td> |  | Oventrop | EntlГјftungsschraube | oventrop_vgabild_ovb_w1109001_1.jpg
8 | Oventrop Einschraubstutzen 1503161 Cofit S Rotguss vernickelt, R 3/8Zoll x G 3/4 | 1503161 | <td valign=top class=BD02 style="border-width: 4px 5px;"><div >Oventrop Einschraubstutzen 1503161 Cofit S Rotguss vernickelt, R 3/8 xG 3/4 AG OV Einschraubstutzen Cofit S Rotguss vernickelt, R 3/8xG 3/4 AG</div><div class="fw_b fs_2" style="margin:5px 0px;">Weitere Informationen:</div><table border=0 cellspacing=0 cellpadding=0 class="fs_2 BD05 bw_0001" width="100%"><tr><td width="30%" class=B5><img src='/p.gif' alt='' width=115 height=1 class=bpxl></td><td width="70%" class=B5><img src='/p.gif' alt='' width=1 height=1 class=bpxl></td></tr><tr class=B2><td class=bd05rb valign=top><div class="m5 fw_b">HerstellerNr:</div></td><td class=bd05rb valign=top><div class=m5>1503161</div></td></tr><tr class=B14><td class=bd05rb valign=top><div class="m5 fw_b">Werksnummer:</div></td><td class=bd05rb valign=top><div class=m5>7000522803</div></td></tr><tr class=B2><td class=bd05rb valign=top><div class="m5 fw_b">BildInfo:</div></td><td class=bd05rb valign=top><div class=m5>Abbildung Г¤hnlich</div></td></tr></table></td> |  | Oventrop | Nordwest SHK | oventrop_vgabild_ovb_w1503151_1.jpg
9 | Oventrop EntlГјftungsschraube 1109003 DN 6, Messing R 3/8Zoll AG | 1109003 | <td valign=top class=BD02 style="border-width: 4px 5px;"><div >Oventrop EntlГјftungsschraube 1109003 Oventrop DN 6 R 3/8 AG OV EntlГјftungsschraube DN 6 R 3/8 AG</div><div class="fw_b fs_2" style="margin:5px 0px;">Weitere Informationen:</div><table border=0 cellspacing=0 cellpadding=0 class="fs_2 BD05 bw_0001" width="100%"><tr><td width="30%" class=B5><img src='/p.gif' alt='' width=115 height=1 class=bpxl></td><td width="70%" class=B5><img src='/p.gif' alt='' width=1 height=1 class=bpxl></td></tr><tr class=B2><td class=bd05rb valign=top><div class="m5 fw_b">HerstellerNr:</div></td><td class=bd05rb valign=top><div class=m5>1109003</div></td></tr><tr class=B14><td class=bd05rb valign=top><div class="m5 fw_b">Werksnummer:</div></td><td class=bd05rb valign=top><div class=m5>7000521436</div></td></tr><tr class=B2><td class=bd05rb valign=top><div class="m5 fw_b">LГ¤nge netto mm:</div></td><td class=bd05rb valign=top><div class=m5>25,00</div></td></tr><tr class=B14><td class=bd05rb valign=top><div class="m5 fw_b">Breite netto mm:</div></td><td class=bd05rb valign=top><div class=m5>20,00</div></td></tr><tr class=B2><td class=bd05rb valign=top><div class="m5 fw_b">HГ¶he netto mm:</div></td><td class=bd05rb valign=top><div class=m5>20,00</div></td></tr><tr class=B14><td class=bd05rb valign=top><div class="m5 fw_b">Gewicht netto Kg:</div></td><td class=bd05rb valign=top><div class=m5>0,030000</div></td></tr><tr class=B2><td class=bd05rb valign=top><div class="m5 fw_b">Gewicht brutto Kg:</div></td><td class=bd05rb valign=top><div class=m5>0,030000</div></td></tr><tr class=B14><td class=bd05rb valign=top><div class="m5 fw_b">BildInfo:</div></td><td class=bd05rb valign=top><div class=m5>Abbildung Г¤hnlich</div></td></tr></table></td> |  | Oventrop | EntlГјftungsschraube | oventrop_vgabild_ovb_w1109001_1.jpg
10 | Oventrop EntlГјftungsschraube 1109002 DN 6, Messing R 1/4Zoll AG | 1109002 | <td valign=top class=BD02 style="border-width: 4px 5px;"><div >Oventrop EntlГјftungsschraube 1109002 Oventrop DN 6 R 1/4 AG OV EntlГјftungsschraube DN 6 R 1/4 AG</div><div class="fw_b fs_2" style="margin:5px 0px;">Weitere Informationen:</div><table border=0 cellspacing=0 cellpadding=0 class="fs_2 BD05 bw_0001" width="100%"><tr><td width="30%" class=B5><img src='/p.gif' alt='' width=115 height=1 class=bpxl></td><td width="70%" class=B5><img src='/p.gif' alt='' width=1 height=1 class=bpxl></td></tr><tr class=B2><td class=bd05rb valign=top><div class="m5 fw_b">HerstellerNr:</div></td><td class=bd05rb valign=top><div class=m5>1109002</div></td></tr><tr class=B14><td class=bd05rb valign=top><div class="m5 fw_b">Werksnummer:</div></td><td class=bd05rb valign=top><div class=m5>7000521435</div></td></tr><tr class=B2><td class=bd05rb valign=top><div class="m5 fw_b">LГ¤nge netto mm:</div></td><td class=bd05rb valign=top><div class=m5>25,00</div></td></tr><tr class=B14><td class=bd05rb valign=top><div class="m5 fw_b">Breite netto mm:</div></td><td class=bd05rb valign=top><div class=m5>20,00</div></td></tr><tr class=B2><td class=bd05rb valign=top><div class="m5 fw_b">HГ¶he netto mm:</div></td><td class=bd05rb valign=top><div class=m5>20,00</div></td></tr><tr class=B14><td class=bd05rb valign=top><div class="m5 fw_b">Gewicht netto Kg:</div></td><td class=bd05rb valign=top><div class=m5>0,030000</div></td></tr><tr class=B2><td class=bd05rb valign=top><div class="m5 fw_b">Gewicht brutto Kg:</div></td><td class=bd05rb valign=top><div class=m5>0,030000</div></td></tr><tr class=B14><td class=bd05rb valign=top><div class="m5 fw_b">BildInfo:</div></td><td class=bd05rb valign=top><div class=m5>Abbildung Г¤hnlich</div></td></tr></table></td> |  | Oventrop | EntlГјftungsschraube | oventrop_vgabild_ovb_w1109001_1.jpg
11 | Oventrop Filtereinsatz 6120591 100-120 Вµm | 6120591 | <td valign=top class=BD02 style="border-width: 4px 5px;"><div >Oventrop Filtereinsatz 6120591 Oventrop DIN-DVGW geprГјft, 100 - 120 Вµm DIN-DVGW geprГјft, hygienisch verpackt</div><div class="fw_b fs_2" style="margin:5px 0px;">Weitere Informationen:</div><table border=0 cellspacing=0 cellpadding=0 class="fs_2 BD05 bw_0001" width="100%"><tr><td width="30%" class=B5><img src='/p.gif' alt='' width=115 height=1 class=bpxl></td><td width="70%" class=B5><img src='/p.gif' alt='' width=1 height=1 class=bpxl></td></tr><tr class=B2><td class=bd05rb valign=top><div class="m5 fw_b">HerstellerNr:</div></td><td class=bd05rb valign=top><div class=m5>6120591</div></td></tr><tr class=B14><td class=bd05rb valign=top><div class="m5 fw_b">Werksnummer:</div></td><td class=bd05rb valign=top><div class=m5>7000524474</div></td></tr><tr class=B2><td class=bd05rb valign=top><div class="m5 fw_b">LГ¤nge netto mm:</div></td><td class=bd05rb valign=top><div class=m5>115,00</div></td></tr><tr class=B14><td class=bd05rb valign=top><div class="m5 fw_b">Breite netto mm:</div></td><td class=bd05rb valign=top><div class=m5>75,00</div></td></tr><tr class=B2><td class=bd05rb valign=top><div class="m5 fw_b">HГ¶he netto mm:</div></td><td class=bd05rb valign=top><div class=m5>75,00</div></td></tr><tr class=B14><td class=bd05rb valign=top><div class="m5 fw_b">Gewicht netto Kg:</div></td><td class=bd05rb valign=top><div class=m5>0,250000</div></td></tr><tr class=B2><td class=bd05rb valign=top><div class="m5 fw_b">Gewicht brutto Kg:</div></td><td class=bd05rb valign=top><div class=m5>0,250000</div></td></tr><tr class=B14><td class=bd05rb valign=top><div class="m5 fw_b">Ursprungsland:</div></td><td class=bd05rb valign=top><div class=m5>DE</div></td></tr><tr class=B2><td class=bd05rb valign=top><div class="m5 fw_b">BildInfo:</div></td><td class=bd05rb valign=top><div class=m5>Abbildung Г¤hnlich</div></td></tr></table></td> |  | Oventrop | Installationsfilter-Einsatz | oventrop_vgabild_ovb_w6120591_1.jpg
12 | Oventrop Filtereinsatz 2126300 2126300 Siku 50 - 75 Вµm | 2126300 | <td valign=top class=BD02 style="border-width: 4px 5px;"><div >Oventrop Filtereinsatz 2126300 Siku 50 - 75 Вµm, VPE 25 Stk. Sinterkunststoffeinsatz</div><div class="fw_b fs_2" style="margin:5px 0px;">Weitere Informationen:</div><table border=0 cellspacing=0 cellpadding=0 class="fs_2 BD05 bw_0001" width="100%"><tr><td width="30%" class=B5><img src='/p.gif' alt='' width=115 height=1 class=bpxl></td><td width="70%" class=B5><img src='/p.gif' alt='' width=1 height=1 class=bpxl></td></tr><tr class=B2><td class=bd05rb valign=top><div class="m5 fw_b">HerstellerNr:</div></td><td class=bd05rb valign=top><div class=m5>2126300</div></td></tr><tr class=B14><td class=bd05rb valign=top><div class="m5 fw_b">Werksnummer:</div></td><td class=bd05rb valign=top><div class=m5>7000523709</div></td></tr><tr class=B2><td class=bd05rb valign=top><div class="m5 fw_b">LГ¤nge netto mm:</div></td><td class=bd05rb valign=top><div class=m5>75,00</div></td></tr><tr class=B14><td class=bd05rb valign=top><div class="m5 fw_b">Breite netto mm:</div></td><td class=bd05rb valign=top><div class=m5>40,00</div></td></tr><tr class=B2><td class=bd05rb valign=top><div class="m5 fw_b">HГ¶he netto mm:</div></td><td class=bd05rb valign=top><div class=m5>40,00</div></td></tr><tr class=B14><td class=bd05rb valign=top><div class="m5 fw_b">Gewicht netto Kg:</div></td><td class=bd05rb valign=top><div class=m5>0,020000</div></td></tr><tr class=B2><td class=bd05rb valign=top><div class="m5 fw_b">Gewicht brutto Kg:</div></td><td class=bd05rb valign=top><div class=m5>0,020000</div></td></tr><tr class=B14><td class=bd05rb valign=top><div class="m5 fw_b">BildInfo:</div></td><td class=bd05rb valign=top><div class=m5>Abbildung Г¤hnlich</div></td></tr></table></td> |  | Oventrop | HeizГ¶lfilter | oventrop_vgabild_ovb_w2126300_1.jpg
13 | Oventrop Filtereinsatz 6125101 90-140 Вµm, einteilig | 6125101 | <td valign=top class=BD02 style="border-width: 4px 5px;"><div >Oventrop Filtereinsatz 6125101 Oventrop DIN-DVGW geprГјft, fГјr Wasserfilter 95 - 140 Вµm, einteilig DIN-DVGW geprГјft, hygienisch verpackt</div><div class="fw_b fs_2" style="margin:5px 0px;">Weitere Informationen:</div><table border=0 cellspacing=0 cellpadding=0 class="fs_2 BD05 bw_0001" width="100%"><tr><td width="30%" class=B5><img src='/p.gif' alt='' width=115 height=1 class=bpxl></td><td width="70%" class=B5><img src='/p.gif' alt='' width=1 height=1 class=bpxl></td></tr><tr class=B2><td class=bd05rb valign=top><div class="m5 fw_b">HerstellerNr:</div></td><td class=bd05rb valign=top><div class=m5>6125101</div></td></tr><tr class=B14><td class=bd05rb valign=top><div class="m5 fw_b">Werksnummer:</div></td><td class=bd05rb valign=top><div class=m5>7000524491</div></td></tr><tr class=B2><td class=bd05rb valign=top><div class="m5 fw_b">LГ¤nge netto mm:</div></td><td class=bd05rb valign=top><div class=m5>80,00</div></td></tr><tr class=B14><td class=bd05rb valign=top><div class="m5 fw_b">Breite netto mm:</div></td><td class=bd05rb valign=top><div class=m5>80,00</div></td></tr><tr class=B2><td class=bd05rb valign=top><div class="m5 fw_b">HГ¶he netto mm:</div></td><td class=bd05rb valign=top><div class=m5>230,00</div></td></tr><tr class=B14><td class=bd05rb valign=top><div class="m5 fw_b">Gewicht netto Kg:</div></td><td class=bd05rb valign=top><div class=m5>0,180000</div></td></tr><tr class=B2><td class=bd05rb valign=top><div class="m5 fw_b">Gewicht brutto Kg:</div></td><td class=bd05rb valign=top><div class=m5>0,180000</div></td></tr><tr class=B14><td class=bd05rb valign=top><div class="m5 fw_b">Ursprungsland:</div></td><td class=bd05rb valign=top><div class=m5>DE</div></td></tr><tr class=B2><td class=bd05rb valign=top><div class="m5 fw_b">BildInfo:</div></td><td class=bd05rb valign=top><div class=m5>Abbildung Г¤hnlich</div></td></tr></table></td> |  | Oventrop | Installationsfilter-Einsatz | oventrop_vgabild_ovb_w6125101_1.jpg
14 | Oventrop Papierfiltereinsatz 2126454 2126454 Oventrop 5-20 Вµm, ZubehГ¶r fГјr HeizГ¶ | 2126454 | <td valign=top class=BD02 style="border-width: 4px 5px;"><div >Oventrop Papierfiltereinsatz 2126454 Oventrop 5-20 Вµm, ZubehГ¶r fГјr HeizГ¶lfilter OV Papierfiltereinsatz 5-20 Вµm, ZubehГ¶r fГјr HeizГ¶lfilter</div><div class="fw_b fs_2" style="margin:5px 0px;">Weitere Informationen:</div><table border=0 cellspacing=0 cellpadding=0 class="fs_2 BD05 bw_0001" width="100%"><tr><td width="30%" class=B5><img src='/p.gif' alt='' width=115 height=1 class=bpxl></td><td width="70%" class=B5><img src='/p.gif' alt='' width=1 height=1 class=bpxl></td></tr><tr class=B2><td class=bd05rb valign=top><div class="m5 fw_b">HerstellerNr:</div></td><td class=bd05rb valign=top><div class=m5>2126454</div></td></tr><tr class=B14><td class=bd05rb valign=top><div class="m5 fw_b">Werksnummer:</div></td><td class=bd05rb valign=top><div class=m5>7000523715</div></td></tr><tr class=B2><td class=bd05rb valign=top><div class="m5 fw_b">LГ¤nge netto mm:</div></td><td class=bd05rb valign=top><div class=m5>70,00</div></td></tr><tr class=B14><td class=bd05rb valign=top><div class="m5 fw_b">Breite netto mm:</div></td><td class=bd05rb valign=top><div class=m5>45,00</div></td></tr><tr class=B2><td class=bd05rb valign=top><div class="m5 fw_b">HГ¶he netto mm:</div></td><td class=bd05rb valign=top><div class=m5>45,00</div></td></tr><tr class=B14><td class=bd05rb valign=top><div class="m5 fw_b">Gewicht netto Kg:</div></td><td class=bd05rb valign=top><div class=m5>0,030000</div></td></tr><tr class=B2><td class=bd05rb valign=top><div class="m5 fw_b">Gewicht brutto Kg:</div></td><td class=bd05rb valign=top><div class=m5>0,030000</div></td></tr><tr class=B14><td class=bd05rb valign=top><div class="m5 fw_b">BildInfo:</div></td><td class=bd05rb valign=top><div class=m5>Abbildung Г¤hnlich</div></td></tr></table></td> |  | Oventrop | Installationsfilter-Einsatz | oventrop_vgabild_ovb_w2126454_3.jpg
15 | Oventrop HeizГ¶lfilter-Einstrang 2124361 Oilpur mit Siku-Einsatz 50-75 Вµm DN 10, | 2124361 | <td valign=top class=BD02 style="border-width: 4px 5px;"><div >Oventrop HeizГ¶lfilter- Einstrang 2124361 Oilpur 2 x 3/8 IG, Sikueinsatz 50-75 my fГјr Einstrangsystem ohne Absperrventil, GehГ¤use aus Messing, Klarsichttasse fГјr Saugbetrieb</div><div class="fw_b fs_2" style="margin:5px 0px;">Weitere Informationen:</div><table border=0 cellspacing=0 cellpadding=0 class="fs_2 BD05 bw_0001" width="100%"><tr><td width="30%" class=B5><img src='/p.gif' alt='' width=115 height=1 class=bpxl></td><td width="70%" class=B5><img src='/p.gif' alt='' width=1 height=1 class=bpxl></td></tr><tr class=B2><td class=bd05rb valign=top><div class="m5 fw_b">HerstellerNr:</div></td><td class=bd05rb valign=top><div class=m5>2124361</div></td></tr><tr class=B14><td class=bd05rb valign=top><div class="m5 fw_b">Werksnummer:</div></td><td class=bd05rb valign=top><div class=m5>7000523698</div></td></tr><tr class=B2><td class=bd05rb valign=top><div class="m5 fw_b">LГ¤nge netto mm:</div></td><td class=bd05rb valign=top><div class=m5>150,00</div></td></tr><tr class=B14><td class=bd05rb valign=top><div class="m5 fw_b">Breite netto mm:</div></td><td class=bd05rb valign=top><div class=m5>100,00</div></td></tr><tr class=B2><td class=bd05rb valign=top><div class="m5 fw_b">HГ¶he netto mm:</div></td><td class=bd05rb valign=top><div class=m5>70,00</div></td></tr><tr class=B14><td class=bd05rb valign=top><div class="m5 fw_b">Gewicht netto Kg:</div></td><td class=bd05rb valign=top><div class=m5>0,480000</div></td></tr><tr class=B2><td class=bd05rb valign=top><div class="m5 fw_b">Gewicht brutto Kg:</div></td><td class=bd05rb valign=top><div class=m5>0,480000</div></td></tr><tr class=B14><td class=bd05rb valign=top><div class="m5 fw_b">BildInfo:</div></td><td class=bd05rb valign=top><div class=m5>Abbildung Г¤hnlich</div></td></tr></table></td> |  | Oventrop | Heizungs Absperrventil | oventrop_vgabild_ovb_w2124203_1.jpg
16 | Oventrop Thermostat 1011401 Uni L 7-28 GrC, mit FlГјssig-FГјhler weiГџ | 1011401 | <td valign=top class=BD02 style="border-width: 4px 5px;"><div >Oventrop Thermostat 1011401 UNI L m.festem FГјhler, m.Nullstellung, weiss. 7 - 28GrC, mit FlГјssig-FГјhler Thermostat-Gewindeanschluss M 30 x 1,0, Sollwertbereich 7-28 В°C, Skalenkappe 0 * 1-5 mit Nullstellung</div><div class="fw_b fs_2" style="margin:5px 0px;">Weitere Informationen:</div><table border=0 cellspacing=0 cellpadding=0 class="fs_2 BD05 bw_0001" width="100%"><tr><td width="30%" class=B5><img src='/p.gif' alt='' width=115 height=1 class=bpxl></td><td width="70%" class=B5><img src='/p.gif' alt='' width=1 height=1 class=bpxl></td></tr><tr class=B2><td class=bd05rb valign=top><div class="m5 fw_b">HerstellerNr:</div></td><td class=bd05rb valign=top><div class=m5>1011401</div></td></tr><tr class=B14><td class=bd05rb valign=top><div class="m5 fw_b">Werksnummer:</div></td><td class=bd05rb valign=top><div class=m5>7000520036</div></td></tr><tr class=B2><td class=bd05rb valign=top><div class="m5 fw_b">LГ¤nge netto mm:</div></td><td class=bd05rb valign=top><div class=m5>95,00</div></td></tr><tr class=B14><td class=bd05rb valign=top><div class="m5 fw_b">Breite netto mm:</div></td><td class=bd05rb valign=top><div class=m5>55,00</div></td></tr><tr class=B2><td class=bd05rb valign=top><div class="m5 fw_b">HГ¶he netto mm:</div></td><td class=bd05rb valign=top><div class=m5>55,00</div></td></tr><tr class=B14><td class=bd05rb valign=top><div class="m5 fw_b">Gewicht netto Kg:</div></td><td class=bd05rb valign=top><div class=m5>0,180000</div></td></tr><tr class=B2><td class=bd05rb valign=top><div class="m5 fw_b">Gewicht brutto Kg:</div></td><td class=bd05rb valign=top><div class=m5>0,180000</div></td></tr><tr class=B14><td class=bd05rb valign=top><div class="m5 fw_b">BildInfo:</div></td><td class=bd05rb valign=top><div class=m5>Abbildung Г¤hnlich</div></td></tr></table></td> |  | Oventrop | HeizkГ¶rperthermostat | oventrop_vgabild_ovb_w1011401_1.jpg
17 | Oventrop HeizГ¶lfilter/EntlГјfter 2142732 Toc-Duo-3 3/8Zoll IG x 3/8Zoll AG Siku 2 | 2142732 | <td valign=top class=BD02 style="border-width: 4px 5px;"><div >Oventrop HeizГ¶lfilter/EntlГјfter 2142732 Toc-Duo 3 Kombination HeizГ¶lfilter/HeizГ¶lentlГјfter, fГјr den Einsatz nur im Saugbetrieb fГјr Einstrangsysteme mit RГјcklaufzufГјhrung, EntlГјftergehГ¤use aus Metall, Filtertasse und SchwimmergehГ¤use aus transparentem Kunststoff zur Kontrolle der Funktion, Einbau unterhalb und oberhalb des TankГ¶lspiegels zulГ¤ssig, Einbauanleitung unbedingt beachten, max. DГјsenleistung 110 l/h HeizГ¶l EL, max. RГјcklaufГ¶lmenge 120 l/h HeizГ¶l EL, EntlГјftungsleistung min. 6 l/h Luft, AnschlГјsse tankseitig G 3/8" IG fГјr Klemmringanschluss 6, 8, 10 oder 12 mm, brennerseitig 3/8" AG mit Innenkonus fГјr BrennerschlГ¤uche mit G 3/8" Гњberwurfmutter</div><div class="fw_b fs_2" style="margin:5px 0px;">Weitere Informationen:</div><table border=0 cellspacing=0 cellpadding=0 class="fs_2 BD05 bw_0001" width="100%"><tr><td width="30%" class=B5><img src='/p.gif' alt='' width=115 height=1 class=bpxl></td><td width="70%" class=B5><img src='/p.gif' alt='' width=1 height=1 class=bpxl></td></tr><tr class=B2><td class=bd05rb valign=top><div class="m5 fw_b">HerstellerNr:</div></td><td class=bd05rb valign=top><div class=m5>2142732</div></td></tr><tr class=B14><td class=bd05rb valign=top><div class="m5 fw_b">Werksnummer:</div></td><td class=bd05rb valign=top><div class=m5>7000525274</div></td></tr><tr class=B2><td class=bd05rb valign=top><div class="m5 fw_b">LГ¤nge netto mm:</div></td><td class=bd05rb valign=top><div class=m5>250,00</div></td></tr><tr class=B14><td class=bd05rb valign=top><div class="m5 fw_b">Breite netto mm:</div></td><td class=bd05rb valign=top><div class=m5>170,00</div></td></tr><tr class=B2><td class=bd05rb valign=top><div class="m5 fw_b">HГ¶he netto mm:</div></td><td class=bd05rb valign=top><div class=m5>105,00</div></td></tr><tr class=B14><td class=bd05rb valign=top><div class="m5 fw_b">Gewicht netto Kg:</div></td><td class=bd05rb valign=top><div class=m5>1,110000</div></td></tr><tr class=B2><td class=bd05rb valign=top><div class="m5 fw_b">Gewicht brutto Kg:</div></td><td class=bd05rb valign=top><div class=m5>1,110000</div></td></tr><tr class=B14><td class=bd05rb valign=top><div class="m5 fw_b">Ursprungsland:</div></td><td class=bd05rb valign=top><div class=m5>DE</div></td></tr><tr class=B2><td class=bd05rb valign=top><div class="m5 fw_b">BildInfo:</div></td><td class=bd05rb valign=top><div class=m5>Abbildung Г¤hnlich</div></td></tr></table></td> |  | Oventrop | HeizГ¶lfilter | oventrop_vgabild_ovb_w2142732_1.jpg
18 | Oventrop Thermostat 1011688 Uni LH 8-38 GrC, Kapillarrohr 2000 mm weiГџ | 1011688 | <td valign=top class=BD02 style="border-width: 4px 5px;"><div >Oventrop Thermostat 1011688 Uni LH 1 - 7 m FГјhler weiss 8 - 38GrC, Kapillarrohr 2000 mm mit eingebautem FlГјssig-FГјhler, Skalenkappe 1-7, auf individuellen Sollwert begrenz- und blockierbar sowie mit Memo-Scheibe, geprГјft und zugelassen gem. EN 215, fГјr Schwimmhallen und medizinische BГ¤derbetriebe</div><div class="fw_b fs_2" style="margin:5px 0px;">Weitere Informationen:</div><table border=0 cellspacing=0 cellpadding=0 class="fs_2 BD05 bw_0001" width="100%"><tr><td width="30%" class=B5><img src='/p.gif' alt='' width=115 height=1 class=bpxl></td><td width="70%" class=B5><img src='/p.gif' alt='' width=1 height=1 class=bpxl></td></tr><tr class=B2><td class=bd05rb valign=top><div class="m5 fw_b">HerstellerNr:</div></td><td class=bd05rb valign=top><div class=m5>1011688</div></td></tr><tr class=B14><td class=bd05rb valign=top><div class="m5 fw_b">Werksnummer:</div></td><td class=bd05rb valign=top><div class=m5>7000520068</div></td></tr><tr class=B2><td class=bd05rb valign=top><div class="m5 fw_b">LГ¤nge netto mm:</div></td><td class=bd05rb valign=top><div class=m5>135,00</div></td></tr><tr class=B14><td class=bd05rb valign=top><div class="m5 fw_b">Breite netto mm:</div></td><td class=bd05rb valign=top><div class=m5>105,00</div></td></tr><tr class=B2><td class=bd05rb valign=top><div class="m5 fw_b">HГ¶he netto mm:</div></td><td class=bd05rb valign=top><div class=m5>65,00</div></td></tr><tr class=B14><td class=bd05rb valign=top><div class="m5 fw_b">Gewicht netto Kg:</div></td><td class=bd05rb valign=top><div class=m5>0,260000</div></td></tr><tr class=B2><td class=bd05rb valign=top><div class="m5 fw_b">Gewicht brutto Kg:</div></td><td class=bd05rb valign=top><div class=m5>0,260000</div></td></tr><tr class=B14><td class=bd05rb valign=top><div class="m5 fw_b">BildInfo:</div></td><td class=bd05rb valign=top><div class=m5>Abbildung Г¤hnlich</div></td></tr></table></td> |  | Oventrop | HeizkГ¶rperthermostat | oventrop_vgabild_ovb_w1011665_1.jpg
19 | Oventrop Kugelhahn 1033351 Optiflex Messing vernickelt, PN 16 DN 10, 3/8Zoll AG | 1033351 | <td valign=top class=BD02 style="border-width: 4px 5px;"><div >Oventrop Kugelhahn 1033351 Optiflex DN10,3/8 AG Messing vernickelt, PN 16 zum FГјllen und Entleeren von Heizungssystemen, Heizkesseln, Radiatoren und Rohrleitungen, Einsatzgebiet fГјr Wasser und nichtaggressive Medien bis 120 В°C, mit selbstdichtendem AG, Kontermutter und Griff mit Anschlag, mit Verschlusskappe</div><div class="fw_b fs_2" style="margin:5px 0px;">Weitere Informationen:</div><table border=0 cellspacing=0 cellpadding=0 class="fs_2 BD05 bw_0001" width="100%"><tr><td width="30%" class=B5><img src='/p.gif' alt='' width=115 height=1 class=bpxl></td><td width="70%" class=B5><img src='/p.gif' alt='' width=1 height=1 class=bpxl></td></tr><tr class=B2><td class=bd05rb valign=top><div class="m5 fw_b">HerstellerNr:</div></td><td class=bd05rb valign=top><div class=m5>1033351</div></td></tr><tr class=B14><td class=bd05rb valign=top><div class="m5 fw_b">Werksnummer:</div></td><td class=bd05rb valign=top><div class=m5>7000520438</div></td></tr><tr class=B2><td class=bd05rb valign=top><div class="m5 fw_b">LГ¤nge netto mm:</div></td><td class=bd05rb valign=top><div class=m5>90,00</div></td></tr><tr class=B14><td class=bd05rb valign=top><div class="m5 fw_b">Breite netto mm:</div></td><td class=bd05rb valign=top><div class=m5>65,00</div></td></tr><tr class=B2><td class=bd05rb valign=top><div class="m5 fw_b">HГ¶he netto mm:</div></td><td class=bd05rb valign=top><div class=m5>35,00</div></td></tr><tr class=B14><td class=bd05rb valign=top><div class="m5 fw_b">Gewicht netto Kg:</div></td><td class=bd05rb valign=top><div class=m5>0,150000</div></td></tr><tr class=B2><td class=bd05rb valign=top><div class="m5 fw_b">Gewicht brutto Kg:</div></td><td class=bd05rb valign=top><div class=m5>0,150000</div></td></tr><tr class=B14><td class=bd05rb valign=top><div class="m5 fw_b">BildInfo:</div></td><td class=bd05rb valign=top><div class=m5>Abbildung Г¤hnlich</div></td></tr></table></td> |  | Oventrop | Messingkugelhahn | oventrop_vgabild_ovb_w1033351_3.jpg
20 | Oventrop Thermostatventil-Set 1683704 Uni LH Eckform, Ventil AV 9 mit stufenlose | 1683704 | <td valign=top class=BD02 style="border-width: 4px 5px;"><div >Oventrop Thermostatventil-Set 1683704 Oventrop DN 15 Eck, mit Uni LH, AV9, Combi 2 OVENTROP-Thermostatventil-Set, DN15 Eck, mit Uni LH, AV9, Combi 2</div><div class="fw_b fs_2" style="margin:5px 0px;">Weitere Informationen:</div><table border=0 cellspacing=0 cellpadding=0 class="fs_2 BD05 bw_0001" width="100%"><tr><td width="30%" class=B5><img src='/p.gif' alt='' width=115 height=1 class=bpxl></td><td width="70%" class=B5><img src='/p.gif' alt='' width=1 height=1 class=bpxl></td></tr><tr class=B2><td class=bd05rb valign=top><div class="m5 fw_b">HerstellerNr:</div></td><td class=bd05rb valign=top><div class=m5>1683704</div></td></tr><tr class=B14><td class=bd05rb valign=top><div class="m5 fw_b">Werksnummer:</div></td><td class=bd05rb valign=top><div class=m5>7000526110</div></td></tr><tr class=B2><td class=bd05rb valign=top><div class="m5 fw_b">Ursprungsland:</div></td><td class=bd05rb valign=top><div class=m5>DE</div></td></tr><tr class=B14><td class=bd05rb valign=top><div class="m5 fw_b">BildInfo:</div></td><td class=bd05rb valign=top><div class=m5>Abbildung Г¤hnlich</div></td></tr></table></td> |  | Oventrop | HeizkГ¶rperthermostat | oventrop_vgabild_ovb_w1683703_1.jpg
21 | Oventrop Regeloberteil 6102053 zum Einstellen groГџer DurchflГјsse Messing | 6102053 | <td valign=top class=BD02 style="border-width: 4px 5px;"><div >Oventrop Regeloberteil 6102053 Oventrop zum Einstellen groГџer DurchflГјsse KopfstГјck mit Einstellspindel, Reguliersatz und Feder</div><div class="fw_b fs_2" style="margin:5px 0px;">Weitere Informationen:</div><table border=0 cellspacing=0 cellpadding=0 class="fs_2 BD05 bw_0001" width="100%"><tr><td width="30%" class=B5><img src='/p.gif' alt='' width=115 height=1 class=bpxl></td><td width="70%" class=B5><img src='/p.gif' alt='' width=1 height=1 class=bpxl></td></tr><tr class=B2><td class=bd05rb valign=top><div class="m5 fw_b">HerstellerNr:</div></td><td class=bd05rb valign=top><div class=m5>6102053</div></td></tr><tr class=B14><td class=bd05rb valign=top><div class="m5 fw_b">Werksnummer:</div></td><td class=bd05rb valign=top><div class=m5>7000524454</div></td></tr><tr class=B2><td class=bd05rb valign=top><div class="m5 fw_b">BildInfo:</div></td><td class=bd05rb valign=top><div class=m5>Abbildung Г¤hnlich</div></td></tr></table></td> |  | Oventrop | Nordwest SHK | oventrop_vgabild_ovb_w6102053_1.jpg
22 | Oventrop Ventileinsatz 6102051 zum Einstellen kleiner DurchflГјsse Messing | 6102051 | <td valign=top class=BD02 style="border-width: 4px 5px;"><div >Oventrop Ventileinsatz 6102051 Oventrop zum Einstellen kleiner DurchflГјsse OV Ventileinsatz zum Einstellen kleiner DurchflГјsse</div><div class="fw_b fs_2" style="margin:5px 0px;">Weitere Informationen:</div><table border=0 cellspacing=0 cellpadding=0 class="fs_2 BD05 bw_0001" width="100%"><tr><td width="30%" class=B5><img src='/p.gif' alt='' width=115 height=1 class=bpxl></td><td width="70%" class=B5><img src='/p.gif' alt='' width=1 height=1 class=bpxl></td></tr><tr class=B2><td class=bd05rb valign=top><div class="m5 fw_b">HerstellerNr:</div></td><td class=bd05rb valign=top><div class=m5>6102051</div></td></tr><tr class=B14><td class=bd05rb valign=top><div class="m5 fw_b">Werksnummer:</div></td><td class=bd05rb valign=top><div class=m5>7000524453</div></td></tr><tr class=B2><td class=bd05rb valign=top><div class="m5 fw_b">LГ¤nge netto mm:</div></td><td class=bd05rb valign=top><div class=m5>45,00</div></td></tr><tr class=B14><td class=bd05rb valign=top><div class="m5 fw_b">Breite netto mm:</div></td><td class=bd05rb valign=top><div class=m5>15,00</div></td></tr><tr class=B2><td class=bd05rb valign=top><div class="m5 fw_b">HГ¶he netto mm:</div></td><td class=bd05rb valign=top><div class=m5>15,00</div></td></tr><tr class=B14><td class=bd05rb valign=top><div class="m5 fw_b">Gewicht netto Kg:</div></td><td class=bd05rb valign=top><div class=m5>0,040000</div></td></tr><tr class=B2><td class=bd05rb valign=top><div class="m5 fw_b">Gewicht brutto Kg:</div></td><td class=bd05rb valign=top><div class=m5>0,040000</div></td></tr><tr class=B14><td class=bd05rb valign=top><div class="m5 fw_b">BildInfo:</div></td><td class=bd05rb valign=top><div class=m5>Abbildung Г¤hnlich</div></td></tr></table></td> |  | Oventrop | Nordwest SHK | oventrop_vgabild_ovb_w6102051_1.jpg
23 | Oventrop RГјckschlagklappe 1072550 PN 16, Stahl, ZwischenbauausfГјhrung DN 50 | 1072550 | <td valign=top class=BD02 style="border-width: 4px 5px;"><div >Oventrop RГјckschlagklappe 1072550 Oventrop DN50, ZwischenbauausfГјhrung PN 16, Stahl fГјr den Betrieb mit nicht aggressiven FlГјssigkeiten von -10 bis +120 В°C, GehГ¤use und Klappe aus verzinktem Stahl, EPDM-Dichtung, fГјr 3 m/s Wassergeschwindigkeit geeignet</div><div class="fw_b fs_2" style="margin:5px 0px;">Weitere Informationen:</div><table border=0 cellspacing=0 cellpadding=0 class="fs_2 BD05 bw_0001" width="100%"><tr><td width="30%" class=B5><img src='/p.gif' alt='' width=115 height=1 class=bpxl></td><td width="70%" class=B5><img src='/p.gif' alt='' width=1 height=1 class=bpxl></td></tr><tr class=B2><td class=bd05rb valign=top><div class="m5 fw_b">HerstellerNr:</div></td><td class=bd05rb valign=top><div class=m5>1072550</div></td></tr><tr class=B14><td class=bd05rb valign=top><div class="m5 fw_b">Werksnummer:</div></td><td class=bd05rb valign=top><div class=m5>7000521176</div></td></tr><tr class=B2><td class=bd05rb valign=top><div class="m5 fw_b">BildInfo:</div></td><td class=bd05rb valign=top><div class=m5>Abbildung Г¤hnlich</div></td></tr></table></td> |  | Oventrop | RГјckschlagklappe | oventrop_vgabild_ovb_w1072549_1.jpg
24 | Oventrop Verschneidearmatur 6101008 Rotguss, DN 25 1Zoll x 1Zoll | 6101008 | <td valign=top class=BD02 style="border-width: 4px 5px;"><div >Oventrop Verschneidearmatur 6101008 Oventrop m.Absperrventilen, DN25, 1 x 1 , PN10 Rotguss mit Absperrventilen zum direkten Anschluss der EnthГ¤rtungsanlage mittels Verschraubungen oder Schlauchleitungen</div><div class="fw_b fs_2" style="margin:5px 0px;">Weitere Informationen:</div><table border=0 cellspacing=0 cellpadding=0 class="fs_2 BD05 bw_0001" width="100%"><tr><td width="30%" class=B5><img src='/p.gif' alt='' width=115 height=1 class=bpxl></td><td width="70%" class=B5><img src='/p.gif' alt='' width=1 height=1 class=bpxl></td></tr><tr class=B2><td class=bd05rb valign=top><div class="m5 fw_b">HerstellerNr:</div></td><td class=bd05rb valign=top><div class=m5>6101008</div></td></tr><tr class=B14><td class=bd05rb valign=top><div class="m5 fw_b">Werksnummer:</div></td><td class=bd05rb valign=top><div class=m5>7000524447</div></td></tr><tr class=B2><td class=bd05rb valign=top><div class="m5 fw_b">LГ¤nge netto mm:</div></td><td class=bd05rb valign=top><div class=m5>240,00</div></td></tr><tr class=B14><td class=bd05rb valign=top><div class="m5 fw_b">Breite netto mm:</div></td><td class=bd05rb valign=top><div class=m5>175,00</div></td></tr><tr class=B2><td class=bd05rb valign=top><div class="m5 fw_b">HГ¶he netto mm:</div></td><td class=bd05rb valign=top><div class=m5>105,00</div></td></tr><tr class=B14><td class=bd05rb valign=top><div class="m5 fw_b">Gewicht netto Kg:</div></td><td class=bd05rb valign=top><div class=m5>2,060000</div></td></tr><tr class=B2><td class=bd05rb valign=top><div class="m5 fw_b">Gewicht brutto Kg:</div></td><td class=bd05rb valign=top><div class=m5>2,060000</div></td></tr><tr class=B14><td class=bd05rb valign=top><div class="m5 fw_b">BildInfo:</div></td><td class=bd05rb valign=top><div class=m5>Abbildung Г¤hnlich</div></td></tr></table></td> |  | Oventrop | Nordwest SHK | oventrop_vgabild_ovb_w6101008_1.jpg
25 | Oventrop SpezialschlГјssel 6124000 fГјr Wasserfilter | 6124000 | <td valign=top class=BD02 style="border-width: 4px 5px;"><div >Oventrop SpezialschlГјssel 6124000 Oventrop zum LГ¶sen der Filtertasse OV SpezialschlГјssel fГјr Wasserfilter</div><div class="fw_b fs_2" style="margin:5px 0px;">Weitere Informationen:</div><table border=0 cellspacing=0 cellpadding=0 class="fs_2 BD05 bw_0001" width="100%"><tr><td width="30%" class=B5><img src='/p.gif' alt='' width=115 height=1 class=bpxl></td><td width="70%" class=B5><img src='/p.gif' alt='' width=1 height=1 class=bpxl></td></tr><tr class=B2><td class=bd05rb valign=top><div class="m5 fw_b">HerstellerNr:</div></td><td class=bd05rb valign=top><div class=m5>6124000</div></td></tr><tr class=B14><td class=bd05rb valign=top><div class="m5 fw_b">Werksnummer:</div></td><td class=bd05rb valign=top><div class=m5>7000524486</div></td></tr><tr class=B2><td class=bd05rb valign=top><div class="m5 fw_b">LГ¤nge netto mm:</div></td><td class=bd05rb valign=top><div class=m5>270,00</div></td></tr><tr class=B14><td class=bd05rb valign=top><div class="m5 fw_b">Breite netto mm:</div></td><td class=bd05rb valign=top><div class=m5>155,00</div></td></tr><tr class=B2><td class=bd05rb valign=top><div class="m5 fw_b">HГ¶he netto mm:</div></td><td class=bd05rb valign=top><div class=m5>5,00</div></td></tr><tr class=B14><td class=bd05rb valign=top><div class="m5 fw_b">Gewicht netto Kg:</div></td><td class=bd05rb valign=top><div class=m5>0,350000</div></td></tr><tr class=B2><td class=bd05rb valign=top><div class="m5 fw_b">Gewicht brutto Kg:</div></td><td class=bd05rb valign=top><div class=m5>0,350000</div></td></tr><tr class=B14><td class=bd05rb valign=top><div class="m5 fw_b">Ursprungsland:</div></td><td class=bd05rb valign=top><div class=m5>DE</div></td></tr><tr class=B2><td class=bd05rb valign=top><div class="m5 fw_b">BildInfo:</div></td><td class=bd05rb valign=top><div class=m5>Abbildung Г¤hnlich</div></td></tr></table></td> |  | Oventrop | Komplettwasserfilter | oventrop_vgabild_ovb_w6124000_1.jpg
26 | Oventrop Steckarmatur 2133300 2133300 TW 903 fГјr VerlГ¤ngerungskabel | 2133300 | <td valign=top class=BD02 style="border-width: 4px 5px;"><div >Oventrop Steckarmatur 2133300 TW 903 fГјr VerlГ¤ngerungskabel zum Aufstecken auf Grenzwertgeber oder ZubehГ¶r</div><div class="fw_b fs_2" style="margin:5px 0px;">Weitere Informationen:</div><table border=0 cellspacing=0 cellpadding=0 class="fs_2 BD05 bw_0001" width="100%"><tr><td width="30%" class=B5><img src='/p.gif' alt='' width=115 height=1 class=bpxl></td><td width="70%" class=B5><img src='/p.gif' alt='' width=1 height=1 class=bpxl></td></tr><tr class=B2><td class=bd05rb valign=top><div class="m5 fw_b">HerstellerNr:</div></td><td class=bd05rb valign=top><div class=m5>2133300</div></td></tr><tr class=B14><td class=bd05rb valign=top><div class="m5 fw_b">Werksnummer:</div></td><td class=bd05rb valign=top><div class=m5>7000523764</div></td></tr><tr class=B2><td class=bd05rb valign=top><div class="m5 fw_b">BildInfo:</div></td><td class=bd05rb valign=top><div class=m5>Abbildung Г¤hnlich</div></td></tr></table></td> |  | Oventrop | Nordwest SHK | oventrop_vgabild_ovb_w2133300_1.jpg
27 | Oventrop Aufputzschrank fГјr Regudis W-HTF 750 x 1523-1648 x 175 mm | 1341074 | <td valign=top class=BD02 style="border-width: 4px 5px;"><div >lange AusfГјhrung, RohrdurchfГјhrung oben und unten</div></td> |  | Oventrop | Aufputzschrank fГјr Regudis W-HTF | ht_oventrop.jpg
28 | Oventrop Schnellschlussventil Messing roh, Durchgangsform 10 x 10 mm | 2100053 | <td valign=top class=BD02 style="border-width: 4px 5px;"><div >Ein- und Austritt Schneidringverschraubung aus Stahl, verzinkt, Schneidring aus Messing</div></td> |  | Oventrop | Schneidringverschraubung | oventrop_vgabild_ovb_w2100051_3.jpg
29 | Oventrop Papierfiltereinsatz 2126474 2126474 Oventrop lang, 5 - 20 Вµm | 2126474 | <td valign=top class=BD02 style="border-width: 4px 5px;"><div >Oventrop Papierfiltereinsatz 2126474 Oventrop lang, 5 - 20 Вµm OV Papierfiltereinsatz lang, 5 - 20 Вµm</div><div class="fw_b fs_2" style="margin:5px 0px;">Weitere Informationen:</div><table border=0 cellspacing=0 cellpadding=0 class="fs_2 BD05 bw_0001" width="100%"><tr><td width="30%" class=B5><img src='/p.gif' alt='' width=115 height=1 class=bpxl></td><td width="70%" class=B5><img src='/p.gif' alt='' width=1 height=1 class=bpxl></td></tr><tr class=B2><td class=bd05rb valign=top><div class="m5 fw_b">HerstellerNr:</div></td><td class=bd05rb valign=top><div class=m5>2126474</div></td></tr><tr class=B14><td class=bd05rb valign=top><div class="m5 fw_b">Werksnummer:</div></td><td class=bd05rb valign=top><div class=m5>7000523716</div></td></tr><tr class=B2><td class=bd05rb valign=top><div class="m5 fw_b">LГ¤nge netto mm:</div></td><td class=bd05rb valign=top><div class=m5>155,00</div></td></tr><tr class=B14><td class=bd05rb valign=top><div class="m5 fw_b">Breite netto mm:</div></td><td class=bd05rb valign=top><div class=m5>45,00</div></td></tr><tr class=B2><td class=bd05rb valign=top><div class="m5 fw_b">HГ¶he netto mm:</div></td><td class=bd05rb valign=top><div class=m5>45,00</div></td></tr><tr class=B14><td class=bd05rb valign=top><div class="m5 fw_b">Gewicht netto Kg:</div></td><td class=bd05rb valign=top><div class=m5>0,050000</div></td></tr><tr class=B2><td class=bd05rb valign=top><div class="m5 fw_b">Gewicht brutto Kg:</div></td><td class=bd05rb valign=top><div class=m5>0,050000</div></td></tr><tr class=B14><td class=bd05rb valign=top><div class="m5 fw_b">BildInfo:</div></td><td class=bd05rb valign=top><div class=m5>Abbildung Г¤hnlich</div></td></tr></table></td> |  | Oventrop | Installationsfilter-Einsatz | oventrop_vgabild_ovb_w2126454_3.jpg
30 | Oventrop 6-Wege-Block G 1 1/2", G 1 1/2" AG und 4 x G 1" AG | 1359040 | <td valign=top class=BD02 style="border-width: 4px 5px;"><div >mit Pumpenflansch</div></td> |  | Oventrop | 6-Wege-Block | oventrop_vgabild_ovb_w1359040_1.jpg
31 | Oventrop Adapter vernickelt M 30 x 1,0 auf M 30 x 1,5 | 1011445 | <td valign=top class=BD02 style="border-width: 4px 5px;"><div >zur UmrГјstung von Thermostatventilen mit Gewindeanschluss, fГјr Oventrop-Ventile bis 1998</div></td> |  | Oventrop | Adapter vernickelt | oventrop_vgabild_ovb_w1011445_1.jpg
32 | Oventrop Zweirohrarmatur 1184084 Multiblock T Eck, 1/2Zoll AG x 3/4Zoll AG | 1184084 | <td valign=top class=BD02 style="border-width: 4px 5px;"><div >OV Zweirohrarmatur Multiblock T Eck, 1/2Z AGx3/4Z AG</div><div class="fw_b fs_2" style="margin:5px 0px;">Weitere Informationen:</div><table border=0 cellspacing=0 cellpadding=0 class="fs_2 BD05 bw_0001" width="100%"><tr><td width="30%" class=B5><img src='/p.gif' alt='' width=115 height=1 class=bpxl></td><td width="70%" class=B5><img src='/p.gif' alt='' width=1 height=1 class=bpxl></td></tr><tr class=B2><td class=bd05rb valign=top><div class="m5 fw_b">HerstellerNr:</div></td><td class=bd05rb valign=top><div class=m5>1184084</div></td></tr><tr class=B14><td class=bd05rb valign=top><div class="m5 fw_b">Werksnummer:</div></td><td class=bd05rb valign=top><div class=m5>7000521885</div></td></tr><tr class=B2><td class=bd05rb valign=top><div class="m5 fw_b">LГ¤nge netto mm:</div></td><td class=bd05rb valign=top><div class=m5>125,00</div></td></tr><tr class=B14><td class=bd05rb valign=top><div class="m5 fw_b">Breite netto mm:</div></td><td class=bd05rb valign=top><div class=m5>75,00</div></td></tr><tr class=B2><td class=bd05rb valign=top><div class="m5 fw_b">HГ¶he netto mm:</div></td><td class=bd05rb valign=top><div class=m5>35,00</div></td></tr><tr class=B14><td class=bd05rb valign=top><div class="m5 fw_b">Ursprungsland:</div></td><td class=bd05rb valign=top><div class=m5>DE</div></td></tr><tr class=B2><td class=bd05rb valign=top><div class="m5 fw_b">BildInfo:</div></td><td class=bd05rb valign=top><div class=m5>Abbildung Г¤hnlich</div></td></tr></table></td> |  | Oventrop | Nordwest SHK | oventrop_vgabild_ovb_w1184084_1.jpg
33 | Oventrop Erweiterungs-Set Regucor Zonenbeladung | 1383583 | <td valign=top class=BD02 style="border-width: 4px 5px;"><div >bestehend aus: 1 x Dreiwege-Verteilerventil DN 25, 1 x Dreiwege-Mischventil DN 25, 2 x Akor M Elektromotorischer Stellantrieb, 1 x Winkeladapter, Dichtungen</div></td> |  | Oventrop | Erweiterungs-Set Regucor Zonenbeladung | oventrop_vgabild_ovb_w1383583_1.jpg
34 | Oventrop DГ¤mmrolle Cofloor Tackersystem 10 x 1 m = 10 qm Dicke 35-3 mm, WLG 045 | 1402500 | <td valign=top class=BD02 style="border-width: 4px 5px;"><div >aus EPS nach DIN EN 13163, Baustoffklasse B 2 nach DIN 4102 Preis per Rolle</div></td> |  | Oventrop | HeizmattenzubehГ¶r | oventrop_vgabild_ovb_w1402520_1.jpg
35 | Oventrop Kugelhahn 3/4" AG x 3/4" ГњM | 1406504 | <td valign=top class=BD02 style="border-width: 4px 5px;"><div >zur Absperrung der Heizkreise am Verteiler, Heizkreisanschluss mit G 3/4" AG nach DIN V 3838 Eurokonus fГјr Klemmringverschraubungen, Verteileranschluss mit Гњberwurfmutter G 3/4" und O-Ring Abdichtung</div></td> |  | Oventrop | Kugelhahn | oventrop_vgabild_ovb_w1406504_1.jpg
36 | Oventrop 6-Wege-Kugelhahn Optibal W6 PN 16, Messing DN 15, G 3/4" mit Innenkonus | 1132004 | <td valign=top class=BD02 style="border-width: 4px 5px;"><div >zum Umschalten von Heizen/KГјhlen in einem 4-Leiter-System, max. Differenzdruck 2 bar, Betriebstemperatur 0 bis +90 В°C</div></td> |  | Oventrop | Messingkugelhahn | oventrop_vgabild_ovb_w1132004_1.jpg
37 | Oventrop Anschlussarmatur Multiblock T-RTL an HeizkГ¶rper mit IG 1/2" Eckform | 1184086 | <td valign=top class=BD02 style="border-width: 4px 5px;"><div >fГјr die Kombination von HeizkГ¶rper und FlГ¤chenheizung, Zweirohrarmatur, mit Voreinstellung, Absperrung und integriertem RГјcklauftemperaturbegrenzer, weichdichtend, aus Messing, vernickelt, PN 10, Betriebstemperatur 2-70 В°C</div></td> |  | Oventrop | Anschlussarmatur Multiblock T-RTL an HeizkГ¶rper mit IG 1/2" | oventrop_vgabild_ovb_w1184086_1.jpg
38 | Oventrop PE-Xc-Kunststoffrohr Copex 17 x 2 mm, 120 m Ring | 1400251 | <td valign=top class=BD02 style="border-width: 4px 5px;"><div >mit Sauerstoffsperrschicht fГјr Zentralheizungsanlagen, FlГ¤chenheizung und -kГјhlung Preis per Meter</div></td> |  | Oventrop | PEX Rohr | oventrop_vgabild_ovb_w1400051_1.jpg
39 | Oventrop DГ¤mmrolle Cofloor Tackersystem 10 x 1 m = 10 qm Dicke 30-3 mm, WLG 045 | 1402505 | <td valign=top class=BD02 style="border-width: 4px 5px;"><div >aus EPS nach DIN EN 13163, Baustoffklasse B 2 nach DIN 4102 Preis per Rolle</div></td> |  | Oventrop | HeizmattenzubehГ¶r | oventrop_vgabild_ovb_w1402520_1.jpg
40 | Oventrop Grenzwertgeber-PrГјfgerГ¤t aufsteckbar | 2134100 | <td valign=top class=BD02 style="border-width: 4px 5px;"><div >fГјr die ГњberprГјfung der Funktion von Grenzwertgebern (Kurzschluss, Unterbrechung)</div></td> |  | Oventrop | Grenzwertgeber-PrГјfgerГ¤t aufsteckbar | oventrop_vgabild_ovb_w2134100_1.jpg
41 | Oventrop 6-Wege-Kugelhahn Optibal W6 PN 16, Messing DN 20, G 1" mit Innenkonus | 1132006 | <td valign=top class=BD02 style="border-width: 4px 5px;"><div >zum Umschalten von Heizen/KГјhlen in einem 4-Leiter-System, max. Differenzdruck 2 bar, Betriebstemperatur 0 bis +90 В°C</div></td> |  | Oventrop | Messingkugelhahn | oventrop_vgabild_ovb_w1132004_3.jpg
42 | Oventrop Anschlusssatz 1-fach Messing 10 mm | 2127652 | <td valign=top class=BD02 style="border-width: 4px 5px;"><div >fГјr Einstrangfilter Oilpur, Filter mit RГјcklaufzufГјhrung, Toc-Duo sowie Flexo-Bloc (Einstrang) der GrГ¶Гџe DN 10 bestehend aus: 1x Klemmringverschraubung</div></td> |  | Oventrop | Klemmringverschraubung Wasser | oventrop_vgabild_ovb_w2127650_1.jpg
43 | Oventrop Zweirohrarmatur Multiblock T Eck, 3/4" ГњM x 3/4" AG | 1184014 | <td valign=top class=BD02 style="border-width: 4px 5px;"><div >Anschlussarmatur mit Voreinstellung, Absperrung und Entleerung, aus Messing, weichdichtend, vernickelt, Installation unabhГ¤ngig von der Vor- bzw. RГјcklauflage</div></td> |  | Oventrop | Zweirohrarmatur Multiblock T Eck, 3/4" ГњM x 3/4" AG | oventrop_vgabild_ovb_w1184014_3.jpg
44 | Oventrop UmwГ¤lzpumpe 180 mm Grundfos UPM 3 Solar 25-75 PWM C 180 | 1367258 | <td valign=top class=BD02 style="border-width: 4px 5px;"><div >Anschlussgewinde G 1 1/2", DN 25, PN 10, 110 В°C, kann ohne ein externes PWM-Signal betrieben werden</div></td> |  | Oventrop | Solar-UmwГ¤lzpumpe | oventrop_vgabild_ovb_w1367258_1.jpg
45 | Oventrop DГ¤mmrolle Cofloor Tackersystem 10 x 1 m = 10 qm Dicke 30-2 mm, WLG 040 | 1402507 | <td valign=top class=BD02 style="border-width: 4px 5px;"><div >aus EPS nach DIN EN 13163, Baustoffklasse B 2 nach DIN 4102 Preis per Rolle</div></td> |  | Oventrop | HeizmattenzubehГ¶r | oventrop_vgabild_ovb_w1402520_1.jpg
46 | Oventrop Thermostat Uni FH mit Fernverstellung, weiГџ Kapillarrohr 10000 mm | 1012297 | <td valign=top class=BD02 style="border-width: 4px 5px;"><div >zur Regelung von Unterflurkonvektoren oder verdeckten HeizkГ¶rpern, mit Frostschutzsicherung, Sollwertbereich 7-28 В°C, Skalenkappe 0 * 1-5, mit Nullstellung passend fГјr Oventrop-Ventile mit Gewindeanschluss M 30 x 1,5 sowie fГјr integrierte Ventilgarnituren mit Gewindeanschluss M 30 x 1,5 der HeizkГ¶rperhersteller: ACOVA, Alarko, Arbonia, Baufa, Baykan, Biasi, boki, Bemm, Borer, Bremo, Brugman, Caradon-Stelrad, Celikpan, CГ¶skГјnГ¶z, Concept, DEF, Delta, Demrad, DiaNorm, Dia-therm, Dunaferr, DURA, Emco, Ferroli, Gerhard + Rauh, Heatline, Henrad, HM-HeizkГ¶rper, Hoval, IMAS, Jaga, Jugotherm, Kalor, Kampmann, Kermi, Korado, Manaut, Merriott, Neria, Purmo, Radson, Rettig, Runtal, Starpan, Superia, Termoteknik, US-Steel, Vasco, VEHA, Zehnder, Zenith</div></td> |  | Oventrop | HeizkГ¶rperthermostat | oventrop_vgabild_ovb_w1012295_1.jpg
47 | Oventrop Abdeckfolie aus PE 0,2 mm RollenmaГџ 25 m x 4 m | 1402895 | <td valign=top class=BD02 style="border-width: 4px 5px;"><div >aus EPS nach DIN EN 13163 Baustoffklasse B1 nach DIN 4102 Preis per Rolle</div></td> |  | Oventrop | Deckfolie | oventrop_vgabild_ovb_w1402895_1.jpg
48 | Oventrop Anschlusssatz 2-fach Messing 10 mm | 2127052 | <td valign=top class=BD02 style="border-width: 4px 5px;"><div >fГјr Zweistrangfilter Oilpur, Flexo-Bloc (Zweistrang), Membran-Antiheberventile und Druckausgleichsarmaturen der GrГ¶Гџe DN 10 bestehend aus: 2x Klemmringverschraubungen</div></td> |  | Oventrop | Klemmringverschraubung Wasser | oventrop_vgabild_ovb_w2127050_1.jpg
49 | Oventrop Anschlussarmatur Multiblock T 12 AGx34 AG, DG, Zweirohrarmatur 1184083 | 1184083 | <td valign=top class=BD02 style="border-width: 4px 5px;"><div >Oventrop Anschlussarmatur Multiblock T 12 AGx34 AG, DG, Zweirohrarmatur 1184083</div></td> |  | Oventrop | HeizkГ¶rper-Regulierventile Oventrop | no_image_200x200.jpg
50 | Oventrop Heizkreisregler Regtronic RH-B mit Fernversteller inkl. RaumtemperaturfГјhler | 1152090 | <td valign=top class=BD02 style="border-width: 4px 5px;"><div >mit einem AuГџentemperaturfГјhler und zwei weiteren FГјhlern (PT1000), witterungsgefГјhrte Regelung der Heizungsvorlauftemperatur Гјber die Anforderung eines WГ¤rmeerzeugers und/oder eines Mischers, zur Wandmontage, Zustandsvisualisierung erfolgt Гјber Vollgrafik-Display, Schnittstellen: S-Bus, SD-Kartenslot zur Datenaufzeichnung, EingГ¤nge: 8 SensoreingГ¤nge (PT1000, KTY, Schalter oder Fernversteller), EingГ¤nge fГјr elektronischen Volumenstromsensor/Drucksensor und Einstrahlungssensor, AusgГ¤nge: 4 Halbleiterrelais (drehzahlgeregelt), 1 Standardrelais (potentialfrei), 2 PWM-AusgГ¤nge fГјr die drehzahlgeregelte Ansteuerung von Hocheffizienzpumpen, umschaltbar auf 0-10 V</div></td> |  | Oventrop | RaumtemperaturfГјhler | oventrop_vgabild_ovb_w1152093_1.jpg
51 | Oventrop DГ¤mmrolle Cofloor Tackersystem 10 x 1 m = 10 qm Dicke 25-2 mm, WLG 045 | 1402510 | <td valign=top class=BD02 style="border-width: 4px 5px;"><div >aus EPS nach DIN EN 13163, Baustoffklasse B 2 nach DIN 4102 Preis per Rolle</div></td> |  | Oventrop | HeizmattenzubehГ¶r | oventrop_vgabild_ovb_w1402520_1.jpg
52 | Oventrop Kappenventil Expa-Con PN 10, Messing DN 25, Rp 1" fГјr GerГ¤te ab 80 l | 1089052 | <td valign=top class=BD02 style="border-width: 4px 5px;"><div >mit Plombiervorrichtung</div></td> |  | Oventrop | Kappenventil | oventrop_vgabild_ovb_w1089006_1.jpg
53 | Oventrop Abdeckhaube passend fГјr alle FernfГјhler | 1011698 | <td valign=top class=BD02 style="border-width: 4px 5px;"><div >1 Set = 5 StГјck</div></td> |  | Oventrop | Abdeckhaube passend fГјr alle FernfГјhler | oventrop_vgabild_ovb_w1011698_3.jpg
54 | Oventrop Anschlusssatz 2-fach Messing 8 mm | 2127051 | <td valign=top class=BD02 style="border-width: 4px 5px;"><div >fГјr Zweistrangfilter Oilpur, Flexo-Bloc (Zweistrang), Membran-Antiheberventile und Druckausgleichsarmaturen der GrГ¶Гџe DN 10 bestehend aus: 2x Klemmringverschraubungen</div></td> |  | Oventrop | Klemmringverschraubung Wasser | oventrop_vgabild_ovb_w2127050_1.jpg
55 | Oventrop BadheizkГ¶rper-Anschluss-Set 3 Durchgang verchromt | 1184283 | <td valign=top class=BD02 style="border-width: 4px 5px;"><div >AusfГјhrung 1/2" IG, zur Verwendung an HeizkГ¶rpern mit Vor- und RГјcklaufanschluss, Rohrabstand 50 mm bestehend aus: Multiblock T, Anschlussarmatur mit Voreinstellung, Zweirohrarmatur Durchgangsform, Design-Abdeckung verchromt, Uni SH Thermostat mit FlГјssig-FГјhler, SH-Cap</div></td> |  | Oventrop | BadheizkГ¶rper-Anschluss-Set 3 Durchgang | oventrop_vgabild_ovb_w1184183_3.jpg
56 | Oventrop DГ¤mmrolle Cofloor Tackersystem 10 x 1 m = 10 qm Dicke 20-2 mm, WLG 040 | 1402515 | <td valign=top class=BD02 style="border-width: 4px 5px;"><div >aus EPS nach DIN EN 13163, Baustoffklasse B 2 nach DIN 4102 Preis per Rolle</div></td> |  | Oventrop | HeizmattenzubehГ¶r | oventrop_vgabild_ovb_w1402520_1.jpg
57 | Oventrop Universal-Peilrohrverschluss 1" x 1 1/4", abschlieГџbar | 2014151 | <td valign=top class=BD02 style="border-width: 4px 5px;"><div >Schnellverschluss mit BefestigungsmГ¶glichkeit fГјr Peilstab</div></td> |  | Oventrop | Universal-Peilrohrverschluss 1" x 1 1/4", abschlieГџbar | oventrop_vgabild_ovb_w2014151_1.jpg
58 | Oventrop Abdeckplatte fГјr Unibox, mit Thermostat verchromt | 1022697 | <td valign=top class=BD02 style="border-width: 4px 5px;"><div >mit Fernverstellung</div></td> |  | Oventrop | Abdeckplatte fГјr Unibox, mit Thermostat | oventrop_vgabild_ovb_w1022697_1.jpg
59 | Oventrop Anschlusssatz 1-fach Messing 8 mm | 2127651 | <td valign=top class=BD02 style="border-width: 4px 5px;"><div >fГјr Einstrangfilter Oilpur, Filter mit RГјcklaufzufГјhrung, Toc-Duo sowie Flexo-Bloc (Einstrang) der GrГ¶Гџe DN 10 bestehend aus: 1x Klemmringverschraubung</div></td> |  | Oventrop | Klemmringverschraubung Wasser | oventrop_vgabild_ovb_w2127650_1.jpg
60 | Oventrop Zweirohrarmatur Multiblock T Durchgang, 3/4" ГњM x 3/4" AG | 1184013 | <td valign=top class=BD02 style="border-width: 4px 5px;"><div >Anschlussarmatur mit Voreinstellung, Absperrung und Entleerung, aus Messing, weichdichtend, vernickelt, Installation unabhГ¤ngig von der Vor- bzw. RГјcklauflage</div></td> |  | Oventrop | Zweirohrarmatur Multiblock T Durchgang, 3/4" ГњM x 3/4" AG | oventrop_vgabild_ovb_w1184013_1.jpg
61 | Oventrop Einbauschrank lange AusfГјhrung fГјr bis zu 12-fach Edelstahl-Verteiler | 1341177 | <td valign=top class=BD02 style="border-width: 4px 5px;"><div >zum direkten Einbau von Wohnungsstation Regudis W-HTF und FuГџbodenverteiler, MaГџe: Breite 700 mm, HГ¶he 1440-1565 mm, Tiefe 115-180 mm</div></td> |  | Oventrop | Durchgangsventil | oventrop_vgabild_ovb_w1341095_3.jpg
62 | Oventrop Abdeckrahmen ABR-55 fГјr Raummodul weiГџ, RAL 9010 | 1153170 | <td valign=top class=BD02 style="border-width: 4px 5px;"><div >passend zu Artikel 115 31 01 und 115 31 21</div></td> |  | Oventrop | Abdeckrahmen ABR-55 fГјr Raummodul | oventrop_vgabild_ovb_w1153170_1.jpg
63 | Oventrop Anschlussset Multiblock T Eck, weiГџ, Multiblock TUni SH 1184184 | 1184184 | <td valign=top class=BD02 style="border-width: 4px 5px;"><div >AusfГјhrung 1/2" IG, zur Verwendung an HeizkГ¶rpern mit Vor- und RГјcklaufanschluss, Rohrabstand 50 mm bestehend aus: Multiblock T, Anschlussarmatur mit Voreinstellung, Zweirohrarmatur Eckform, Design-Abdeckung weiГџ, Uni SH Thermostat mit FlГјssig-FГјhler, SH-Cap</div></td> |  | Oventrop | HeizkГ¶rper-Regulierventile Oventrop | no_image_200x200.jpg
64 | Oventrop Energiespeicher-Zentrale Regucor WH Typ 800 kupfergelГ¶tet | 1383460 | <td valign=top class=BD02 style="border-width: 4px 5px;"><div >bestehend aus: Systemspeicher, Nenninhalt 770 l und Speicheranbaugruppe, Anbauarmaturengruppe Frischwasser (Regumaq XH DN 20, hydraulisch geregelt, mit UmwГ¤lzpumpe Wilo RS 15/6), Armaturenbaugruppe Heizkreis (Regumat M3-130 DN 20 Heizkreis, Pumpe Wilo Stratos PICO 15/1-6), ohne Solarstation und ohne elektronischem Regler</div></td> |  | Oventrop | Energiespeicherzentrale | oventrop_vgabild_ovb_w1383460_3.jpg
65 | Oventrop Abdeckrosette Kunststoff Nabenabstand 50 mm | 1016662 | <td valign=top class=BD02 style="border-width: 4px 5px;"><div >fГјr Rohrabmessung 10,12,15,16,18, 20 mm</div></td> |  | Oventrop | Heizungsrosette | oventrop_vgabild_ovb_w1016662_1.jpg
66 | Oventrop Design-Abdeckung 1184077 fГјr Multiblock T-RTL verchromt | 1184077 | <td valign=top class=BD02 style="border-width: 4px 5px;"><div >Oventrop Designabdeckung 1184077 T-RTL chrom Oventrop Designabdeckung Multiblock T-RTL chrom 1184077</div><div class="fw_b fs_2" style="margin:5px 0px;">Weitere Informationen:</div><table border=0 cellspacing=0 cellpadding=0 class="fs_2 BD05 bw_0001" width="100%"><tr><td width="30%" class=B5><img src='/p.gif' alt='' width=115 height=1 class=bpxl></td><td width="70%" class=B5><img src='/p.gif' alt='' width=1 height=1 class=bpxl></td></tr><tr class=B2><td class=bd05rb valign=top><div class="m5 fw_b">HerstellerNr:</div></td><td class=bd05rb valign=top><div class=m5>1184077</div></td></tr><tr class=B14><td class=bd05rb valign=top><div class="m5 fw_b">Werksnummer:</div></td><td class=bd05rb valign=top><div class=m5>7000525205</div></td></tr><tr class=B2><td class=bd05rb valign=top><div class="m5 fw_b">LГ¤nge netto mm:</div></td><td class=bd05rb valign=top><div class=m5>315,00</div></td></tr><tr class=B14><td class=bd05rb valign=top><div class="m5 fw_b">Breite netto mm:</div></td><td class=bd05rb valign=top><div class=m5>150,00</div></td></tr><tr class=B2><td class=bd05rb valign=top><div class="m5 fw_b">HГ¶he netto mm:</div></td><td class=bd05rb valign=top><div class=m5>70,00</div></td></tr><tr class=B14><td class=bd05rb valign=top><div class="m5 fw_b">Gewicht netto Kg:</div></td><td class=bd05rb valign=top><div class=m5>0,250000</div></td></tr><tr class=B2><td class=bd05rb valign=top><div class="m5 fw_b">Gewicht brutto Kg:</div></td><td class=bd05rb valign=top><div class=m5>0,250000</div></td></tr><tr class=B14><td class=bd05rb valign=top><div class="m5 fw_b">Ursprungsland:</div></td><td class=bd05rb valign=top><div class=m5>DE</div></td></tr><tr class=B2><td class=bd05rb valign=top><div class="m5 fw_b">BildInfo:</div></td><td class=bd05rb valign=top><div class=m5>Abbildung Г¤hnlich</div></td></tr></table></td> |  | Oventrop | Nordwest SHK | oventrop_vgabild_ovb_w1184087_3.jpg
67 | Oventrop Anschlussset Multiblock T Durchgang, weiГџ, Multiblock TUni SH 1184183 | 1184183 | <td valign=top class=BD02 style="border-width: 4px 5px;"><div >AusfГјhrung 1/2" IG, zur Verwendung an HeizkГ¶rpern mit Vor- und RГјcklaufanschluss, Rohrabstand 50 mm bestehend aus: Multiblock T, Anschlussarmatur mit Voreinstellung, Zweirohrarmatur Durchgangsform, Design-Abdeckung weiГџ, Uni SH Thermostat mit FlГјssig-FГјhler, SH-Cap</div></td> |  | Oventrop | HeizkГ¶rper-Regulierventile Oventrop | no_image_200x200.jpg
68 | Oventrop Energiespeicher-Zentrale Regucor WH Typ 1000 kupfergelГ¶tet | 1383465 | <td valign=top class=BD02 style="border-width: 4px 5px;"><div >bestehend aus: Systemspeicher, Nenninhalt 900 l und Speicheranbaugruppe, Anbauarmaturengruppe Frischwasser (Regumaq XH DN 20, hydraulisch geregelt, mit UmwГ¤lzpumpe Wilo RS 15/6), Armaturenbaugruppe Heizkreis (Regumat M3-130 DN 20 Heizkreis, Pumpe Wilo Stratos PICO 15/1-6), ohne Solarstation und ohne elektronischem Regler</div></td> |  | Oventrop | Energiespeicherzentrale | oventrop_vgabild_ovb_w1383460_5.jpg
69 | Oventrop Wechselfilter-Werkzeug ZubehГ¶r fГјr HeizГ¶lfilter | 2126695 | <td valign=top class=BD02 style="border-width: 4px 5px;"><div >enthГ¤lt 2 SchlГјssel zum Schrauben und Gegenhalten</div></td> |  | Oventrop | HeizГ¶lfilter | oventrop_vgabild_ovb_w2126695_1.jpg
70 | Oventrop Abdeckungselement fГјr OKP-RГ¶hrenkollektoren | 1361625 | <td valign=top class=BD02 style="border-width: 4px 5px;"><div >zur Abdeckung der Verbindungsstelle zwischen zwei RГ¶hrenkollektoren</div></td> |  | Oventrop | Abdeckungselement fГјr OKP-RГ¶hrenkollektoren | oventrop_vgabild_ovb_w1361625_1.jpg
71 | Oventrop Design-Abdeckung 1184087 fГјr Multiblock T-RTL weiГџ | 1184087 | <td valign=top class=BD02 style="border-width: 4px 5px;"><div >Oventrop Designabdeckung 1184087 T-RTL weiss Oventrop Designabdeckung Multiblock T-RTL weiss 1184087</div><div class="fw_b fs_2" style="margin:5px 0px;">Weitere Informationen:</div><table border=0 cellspacing=0 cellpadding=0 class="fs_2 BD05 bw_0001" width="100%"><tr><td width="30%" class=B5><img src='/p.gif' alt='' width=115 height=1 class=bpxl></td><td width="70%" class=B5><img src='/p.gif' alt='' width=1 height=1 class=bpxl></td></tr><tr class=B2><td class=bd05rb valign=top><div class="m5 fw_b">HerstellerNr:</div></td><td class=bd05rb valign=top><div class=m5>1184087</div></td></tr><tr class=B14><td class=bd05rb valign=top><div class="m5 fw_b">Werksnummer:</div></td><td class=bd05rb valign=top><div class=m5>7000525206</div></td></tr><tr class=B2><td class=bd05rb valign=top><div class="m5 fw_b">LГ¤nge netto mm:</div></td><td class=bd05rb valign=top><div class=m5>315,00</div></td></tr><tr class=B14><td class=bd05rb valign=top><div class="m5 fw_b">Breite netto mm:</div></td><td class=bd05rb valign=top><div class=m5>155,00</div></td></tr><tr class=B2><td class=bd05rb valign=top><div class="m5 fw_b">HГ¶he netto mm:</div></td><td class=bd05rb valign=top><div class=m5>80,00</div></td></tr><tr class=B14><td class=bd05rb valign=top><div class="m5 fw_b">Gewicht netto Kg:</div></td><td class=bd05rb valign=top><div class=m5>0,240000</div></td></tr><tr class=B2><td class=bd05rb valign=top><div class="m5 fw_b">Gewicht brutto Kg:</div></td><td class=bd05rb valign=top><div class=m5>0,240000</div></td></tr><tr class=B14><td class=bd05rb valign=top><div class="m5 fw_b">Ursprungsland:</div></td><td class=bd05rb valign=top><div class=m5>DE</div></td></tr><tr class=B2><td class=bd05rb valign=top><div class="m5 fw_b">BildInfo:</div></td><td class=bd05rb valign=top><div class=m5>Abbildung Г¤hnlich</div></td></tr></table></td> |  | Oventrop | Nordwest SHK | oventrop_vgabild_ovb_w1184087_3.jpg
72 | Oventrop Design-Abdeckung 1184097 fГјr Multiblock T Durchgang, verchromt | 1184097 | <td valign=top class=BD02 style="border-width: 4px 5px;"><div >Oventrop Design Abdeckung 1184097 Multiblock T verchromt OV Design Abdeckung fГјr Multiblock T Durchgang, verchromt</div><div class="fw_b fs_2" style="margin:5px 0px;">Weitere Informationen:</div><table border=0 cellspacing=0 cellpadding=0 class="fs_2 BD05 bw_0001" width="100%"><tr><td width="30%" class=B5><img src='/p.gif' alt='' width=115 height=1 class=bpxl></td><td width="70%" class=B5><img src='/p.gif' alt='' width=1 height=1 class=bpxl></td></tr><tr class=B2><td class=bd05rb valign=top><div class="m5 fw_b">HerstellerNr:</div></td><td class=bd05rb valign=top><div class=m5>1184097</div></td></tr><tr class=B14><td class=bd05rb valign=top><div class="m5 fw_b">Werksnummer:</div></td><td class=bd05rb valign=top><div class=m5>7000521894</div></td></tr><tr class=B2><td class=bd05rb valign=top><div class="m5 fw_b">LГ¤nge netto mm:</div></td><td class=bd05rb valign=top><div class=m5>165,00</div></td></tr><tr class=B14><td class=bd05rb valign=top><div class="m5 fw_b">Breite netto mm:</div></td><td class=bd05rb valign=top><div class=m5>165,00</div></td></tr><tr class=B2><td class=bd05rb valign=top><div class="m5 fw_b">HГ¶he netto mm:</div></td><td class=bd05rb valign=top><div class=m5>50,00</div></td></tr><tr class=B14><td class=bd05rb valign=top><div class="m5 fw_b">Gewicht netto Kg:</div></td><td class=bd05rb valign=top><div class=m5>0,080000</div></td></tr><tr class=B2><td class=bd05rb valign=top><div class="m5 fw_b">Gewicht brutto Kg:</div></td><td class=bd05rb valign=top><div class=m5>0,080000</div></td></tr><tr class=B14><td class=bd05rb valign=top><div class="m5 fw_b">Ursprungsland:</div></td><td class=bd05rb valign=top><div class=m5>DE</div></td></tr><tr class=B2><td class=bd05rb valign=top><div class="m5 fw_b">BildInfo:</div></td><td class=bd05rb valign=top><div class=m5>Abbildung Г¤hnlich</div></td></tr></table></td> |  | Oventrop | Nordwest SHK | oventrop_vgabild_ovb_w1184095_1.jpg
73 | Oventrop Energiespeicher-Zentrale Regucor WHS Typ 800 kupfergelГ¶tet, Zeigerthermometer | 1383550 | <td valign=top class=BD02 style="border-width: 4px 5px;"><div >bestehend aus: Systemspeicher, Nenninhalt 770 l und Speicheranbaugruppe, Anbauarmaturengruppe Solar (Regusol L-130 DN 20 Solarstation mit Hocheffizienzpumpe Wilo Stratos Tec ST 15/7 PWM), Anbauarmaturengruppe Frischwasser (Regumaq XH DN 20, hydraulisch geregelt, mit UmwГ¤lzpumpe Wilo RS 15/6), Armaturenbaugruppe Heizkreis (Regumat M3-130 DN 20 Heizkreis, Pumpe Wilo Stratos PICO 15/1-6), Systemregler (Regtronic RS-B)</div></td> |  | Oventrop | Zeigerthermometer | oventrop_vgabild_ovb_w1383550_1.jpg
74 | Oventrop AbdrГјckstopfen mit EntlГјftung, fГјr Copipe-Rohr 20 x 2,5 mm | 1506087 | <td valign=top class=BD02 style="border-width: 4px 5px;"><div >aus Messing 1 Set = 10 StГјck</div></td> |  | Oventrop | AbdrГјckstopfen | oventrop_vgabild_ovb_w1506085_1.jpg
75 | Oventrop Design-Abdeckung fГјr ZB-Absperrverschraubungen weiГџ | 1015896 | <td valign=top class=BD02 style="border-width: 4px 5px;"><div >in Durchgang und Winkelform</div></td> |  | Oventrop | Design-Abdeckung fГјr ZB-Absperrverschraubungen | oventrop_vgabild_ovb_w1015896_1.jpg
76 | Oventrop BadheizkГ¶rper-Anschluss-Set 4 Eck verchromt | 1184284 | <td valign=top class=BD02 style="border-width: 4px 5px;"><div >AusfГјhrung 1/2" IG, zur Verwendung an HeizkГ¶rpern mit Vor- und RГјcklaufanschluss, Rohrabstand 50 mm bestehend aus: Multiblock T, Anschlussarmatur mit Voreinstellung, Zweirohrarmatur Eckform, Design-Abdeckung verchromt, Uni SH Thermostat mit FlГјssig-FГјhler, SH-Cap</div></td> |  | Oventrop | BadheizkГ¶rper-Anschluss-Set 4 Eck | oventrop_vgabild_ovb_w1184184_1.jpg
77 | Oventrop Abdeckkappe 1077171 blau zur Strangkennzeichnung DN 10 und 15, Set zu 1 | 1077171 | <td valign=top class=BD02 style="border-width: 4px 5px;"><div >Oventrop Abdeckkappe 1077171 Optibal fГјr Kugelhahn,DN10/DN15,Set=10St OV Abdeckkappe blau fГјr Optibal Kugelhahn,DN10/DN15,Set=10St</div><div class="fw_b fs_2" style="margin:5px 0px;">Weitere Informationen:</div><table border=0 cellspacing=0 cellpadding=0 class="fs_2 BD05 bw_0001" width="100%"><tr><td width="30%" class=B5><img src='/p.gif' alt='' width=115 height=1 class=bpxl></td><td width="70%" class=B5><img src='/p.gif' alt='' width=1 height=1 class=bpxl></td></tr><tr class=B2><td class=bd05rb valign=top><div class="m5 fw_b">HerstellerNr:</div></td><td class=bd05rb valign=top><div class=m5>1077171</div></td></tr><tr class=B14><td class=bd05rb valign=top><div class="m5 fw_b">Werksnummer:</div></td><td class=bd05rb valign=top><div class=m5>7000521281</div></td></tr><tr class=B2><td class=bd05rb valign=top><div class="m5 fw_b">LГ¤nge netto mm:</div></td><td class=bd05rb valign=top><div class=m5>75,00</div></td></tr><tr class=B14><td class=bd05rb valign=top><div class="m5 fw_b">Breite netto mm:</div></td><td class=bd05rb valign=top><div class=m5>60,00</div></td></tr><tr class=B2><td class=bd05rb valign=top><div class="m5 fw_b">HГ¶he netto mm:</div></td><td class=bd05rb valign=top><div class=m5>25,00</div></td></tr><tr class=B14><td class=bd05rb valign=top><div class="m5 fw_b">Gewicht netto Kg:</div></td><td class=bd05rb valign=top><div class=m5>0,020000</div></td></tr><tr class=B2><td class=bd05rb valign=top><div class="m5 fw_b">Gewicht brutto Kg:</div></td><td class=bd05rb valign=top><div class=m5>0,020000</div></td></tr><tr class=B14><td class=bd05rb valign=top><div class="m5 fw_b">BildInfo:</div></td><td class=bd05rb valign=top><div class=m5>Abbildung Г¤hnlich</div></td></tr></table></td> |  | Oventrop | Kugelhahn | oventrop_vgabild_ovb_w1077171_1.jpg
78 | Oventrop Energiespeicher-Zentrale Regucor WHS Typ 1000 kupfergelГ¶tet, Zeigerthermometer | 1383555 | <td valign=top class=BD02 style="border-width: 4px 5px;"><div >bestehend aus: Systemspeicher, Nenninhalt 900 l und Speicheranbaugruppe, Anbauarmaturengruppe Solar (Regusol L-130 DN 20 Solarstation mit Hocheffizienzpumpe Wilo Stratos Tec ST 15/7 PWM), Anbauarmaturengruppe Frischwasser (Regumaq XH DN 20, hydraulisch geregelt, mit UmwГ¤lzpumpe Wilo RS 15/6), Armaturenbaugruppe Heizkreis (Regumat M3-130 DN 20 Heizkreis, Pumpe Wilo Stratos PICO 15/1-6), Systemregler (Regtronic RS-B)</div></td> |  | Oventrop | Zeigerthermometer | oventrop_vgabild_ovb_w1383550_1.jpg
79 | Oventrop AbdrГјckstopfen mit EntlГјftung, fГјr Copipe-Rohr 26 x 3,0 mm | 1506088 | <td valign=top class=BD02 style="border-width: 4px 5px;"><div >aus Messing 1 Set = 10 StГјck</div></td> |  | Oventrop | AbdrГјckstopfen | oventrop_vgabild_ovb_w1506085_1.jpg
80 | Oventrop Diebstahlsicherung 1011766 Set = 5 StГјck, fГјr Thermostate Uni XH, LH, | 1011766 | <td valign=top class=BD02 style="border-width: 4px 5px;"><div >Oventrop Diebstahlsicherung 1011766 Oventrop f.Uni XH,XHZ,LH,DH,L,MH,D (Set = 5 Stk) fГјr Thermostate OV Diebstahlsicherung weiГџ f.Uni XH,XHZ,LH,DH,L,MH,D (Set = 5 Stk)</div><div class="fw_b fs_2" style="margin:5px 0px;">Weitere Informationen:</div><table border=0 cellspacing=0 cellpadding=0 class="fs_2 BD05 bw_0001" width="100%"><tr><td width="30%" class=B5><img src='/p.gif' alt='' width=115 height=1 class=bpxl></td><td width="70%" class=B5><img src='/p.gif' alt='' width=1 height=1 class=bpxl></td></tr><tr class=B2><td class=bd05rb valign=top><div class="m5 fw_b">HerstellerNr:</div></td><td class=bd05rb valign=top><div class=m5>1011766</div></td></tr><tr class=B14><td class=bd05rb valign=top><div class="m5 fw_b">Werksnummer:</div></td><td class=bd05rb valign=top><div class=m5>7000520070</div></td></tr><tr class=B2><td class=bd05rb valign=top><div class="m5 fw_b">LГ¤nge netto mm:</div></td><td class=bd05rb valign=top><div class=m5>130,00</div></td></tr><tr class=B14><td class=bd05rb valign=top><div class="m5 fw_b">Breite netto mm:</div></td><td class=bd05rb valign=top><div class=m5>120,00</div></td></tr><tr class=B2><td class=bd05rb valign=top><div class="m5 fw_b">HГ¶he netto mm:</div></td><td class=bd05rb valign=top><div class=m5>25,00</div></td></tr><tr class=B14><td class=bd05rb valign=top><div class="m5 fw_b">Gewicht netto Kg:</div></td><td class=bd05rb valign=top><div class=m5>0,080000</div></td></tr><tr class=B2><td class=bd05rb valign=top><div class="m5 fw_b">Gewicht brutto Kg:</div></td><td class=bd05rb valign=top><div class=m5>0,080000</div></td></tr><tr class=B14><td class=bd05rb valign=top><div class="m5 fw_b">BildInfo:</div></td><td class=bd05rb valign=top><div class=m5>Abbildung Г¤hnlich</div></td></tr></table></td> |  | Oventrop | Nordwest SHK | oventrop_vgabild_ovb_w1011766_1.jpg
81 | Oventrop Design-Abdeckung 1184098 fГјr Multiblock T Eck, verchromt | 1184098 | <td valign=top class=BD02 style="border-width: 4px 5px;"><div >Oventrop Design Abdeckung 1184098 Multiblock T Eckform, verchromt OV Design Abdeckung fГјr Multiblock T Eckform, verchromt</div><div class="fw_b fs_2" style="margin:5px 0px;">Weitere Informationen:</div><table border=0 cellspacing=0 cellpadding=0 class="fs_2 BD05 bw_0001" width="100%"><tr><td width="30%" class=B5><img src='/p.gif' alt='' width=115 height=1 class=bpxl></td><td width="70%" class=B5><img src='/p.gif' alt='' width=1 height=1 class=bpxl></td></tr><tr class=B2><td class=bd05rb valign=top><div class="m5 fw_b">HerstellerNr:</div></td><td class=bd05rb valign=top><div class=m5>1184098</div></td></tr><tr class=B14><td class=bd05rb valign=top><div class="m5 fw_b">Werksnummer:</div></td><td class=bd05rb valign=top><div class=m5>7000521895</div></td></tr><tr class=B2><td class=bd05rb valign=top><div class="m5 fw_b">LГ¤nge netto mm:</div></td><td class=bd05rb valign=top><div class=m5>125,00</div></td></tr><tr class=B14><td class=bd05rb valign=top><div class="m5 fw_b">Breite netto mm:</div></td><td class=bd05rb valign=top><div class=m5>70,00</div></td></tr><tr class=B2><td class=bd05rb valign=top><div class="m5 fw_b">HГ¶he netto mm:</div></td><td class=bd05rb valign=top><div class=m5>30,00</div></td></tr><tr class=B14><td class=bd05rb valign=top><div class="m5 fw_b">Gewicht netto Kg:</div></td><td class=bd05rb valign=top><div class=m5>0,050000</div></td></tr><tr class=B2><td class=bd05rb valign=top><div class="m5 fw_b">Gewicht brutto Kg:</div></td><td class=bd05rb valign=top><div class=m5>0,050000</div></td></tr><tr class=B14><td class=bd05rb valign=top><div class="m5 fw_b">Ursprungsland:</div></td><td class=bd05rb valign=top><div class=m5>DE</div></td></tr><tr class=B2><td class=bd05rb valign=top><div class="m5 fw_b">BildInfo:</div></td><td class=bd05rb valign=top><div class=m5>Abbildung Г¤hnlich</div></td></tr></table></td> |  | Oventrop | HeizkГ¶rper-Anschluss | oventrop_vgabild_ovb_w1184095_1.jpg
82 | Oventrop Abdeckkappe 1077172 blau zur Strangkennzeichnung DN 20 und 25, Set zu 1 | 1077172 | <td valign=top class=BD02 style="border-width: 4px 5px;"><div >Oventrop Abdeckkappe 1077172 Optibal fГјr Kugelhahn,DN20/DN25,Set=10St OV Abdeckkappe blau fГјr Optibal Kugelhahn,DN20/DN25,Set=10St</div><div class="fw_b fs_2" style="margin:5px 0px;">Weitere Informationen:</div><table border=0 cellspacing=0 cellpadding=0 class="fs_2 BD05 bw_0001" width="100%"><tr><td width="30%" class=B5><img src='/p.gif' alt='' width=115 height=1 class=bpxl></td><td width="70%" class=B5><img src='/p.gif' alt='' width=1 height=1 class=bpxl></td></tr><tr class=B2><td class=bd05rb valign=top><div class="m5 fw_b">HerstellerNr:</div></td><td class=bd05rb valign=top><div class=m5>1077172</div></td></tr><tr class=B14><td class=bd05rb valign=top><div class="m5 fw_b">Werksnummer:</div></td><td class=bd05rb valign=top><div class=m5>7000521282</div></td></tr><tr class=B2><td class=bd05rb valign=top><div class="m5 fw_b">LГ¤nge netto mm:</div></td><td class=bd05rb valign=top><div class=m5>100,00</div></td></tr><tr class=B14><td class=bd05rb valign=top><div class="m5 fw_b">Breite netto mm:</div></td><td class=bd05rb valign=top><div class=m5>80,00</div></td></tr><tr class=B2><td class=bd05rb valign=top><div class="m5 fw_b">HГ¶he netto mm:</div></td><td class=bd05rb valign=top><div class=m5>15,00</div></td></tr><tr class=B14><td class=bd05rb valign=top><div class="m5 fw_b">Gewicht netto Kg:</div></td><td class=bd05rb valign=top><div class=m5>0,020000</div></td></tr><tr class=B2><td class=bd05rb valign=top><div class="m5 fw_b">Gewicht brutto Kg:</div></td><td class=bd05rb valign=top><div class=m5>0,020000</div></td></tr><tr class=B14><td class=bd05rb valign=top><div class="m5 fw_b">BildInfo:</div></td><td class=bd05rb valign=top><div class=m5>Abbildung Г¤hnlich</div></td></tr></table></td> |  | Oventrop | Kugelhahn | oventrop_vgabild_ovb_w1077171_1.jpg
83 | Oventrop Energiespeicher-Zentrale Regucor WHS Typ 800 nickelgelГ¶tet | 1383562 | <td valign=top class=BD02 style="border-width: 4px 5px;"><div >bestehend aus: Systemspeicher, Nenninhalt 770 l und Speicheranbaugruppe, Anbauarmaturengruppe Solar (Regusol L-130 DN 20 Solarstation mit Hocheffizienzpumpe Wilo Stratos Tec ST 15/7 PWM), Anbauarmaturengruppe Frischwasser (Regumaq XH DN 20, hydraulisch geregelt, mit UmwГ¤lzpumpe Wilo RS 15/6), Armaturenbaugruppe Heizkreis (Regumat M3-130 DN 20 Heizkreis, Pumpe Wilo Stratos PICO 15/1-6), Systemregler (Regtronic RS-B)</div></td> |  | Oventrop | Energiespeicherzentrale | oventrop_vgabild_ovb_w1383550_3.jpg
84 | Oventrop AbdrГјckstopfen mit EntlГјftung, fГјr Copipe-Rohr 32 x 3,0 mm | 1506089 | <td valign=top class=BD02 style="border-width: 4px 5px;"><div >aus Messing 1 Set = 10 StГјck</div></td> |  | Oventrop | AbdrГјckstopfen | oventrop_vgabild_ovb_w1506085_1.jpg
85 | OVENTROP Dynamisches Thermostatventil Baureihe AQ, DN15, Durchgang | 1183164 | <td valign=top class=BD02 style="border-width: 4px 5px;"><div >OVENTROP Dynamisches Thermostatventil Baureihe AQ, DN15, Durchgang .</div></td> |  | Oventrop | HeizkГ¶rperthermostat | ovb_w1183163_1.jpg
86 | Oventrop Design-Abdeckung 1184095 fГјr Multiblock T Durchgang, weiГџ | 1184095 | <td valign=top class=BD02 style="border-width: 4px 5px;"><div >Oventrop Design Abdeckung 1184095 Multiblock T Durchgang, weiГџ OV Design Abdeckung fГјr Multiblock T Durchgang, weiГџ</div><div class="fw_b fs_2" style="margin:5px 0px;">Weitere Informationen:</div><table border=0 cellspacing=0 cellpadding=0 class="fs_2 BD05 bw_0001" width="100%"><tr><td width="30%" class=B5><img src='/p.gif' alt='' width=115 height=1 class=bpxl></td><td width="70%" class=B5><img src='/p.gif' alt='' width=1 height=1 class=bpxl></td></tr><tr class=B2><td class=bd05rb valign=top><div class="m5 fw_b">HerstellerNr:</div></td><td class=bd05rb valign=top><div class=m5>1184095</div></td></tr><tr class=B14><td class=bd05rb valign=top><div class="m5 fw_b">Werksnummer:</div></td><td class=bd05rb valign=top><div class=m5>7000521892</div></td></tr><tr class=B2><td class=bd05rb valign=top><div class="m5 fw_b">LГ¤nge netto mm:</div></td><td class=bd05rb valign=top><div class=m5>145,00</div></td></tr><tr class=B14><td class=bd05rb valign=top><div class="m5 fw_b">Breite netto mm:</div></td><td class=bd05rb valign=top><div class=m5>90,00</div></td></tr><tr class=B2><td class=bd05rb valign=top><div class="m5 fw_b">HГ¶he netto mm:</div></td><td class=bd05rb valign=top><div class=m5>35,00</div></td></tr><tr class=B14><td class=bd05rb valign=top><div class="m5 fw_b">Gewicht netto Kg:</div></td><td class=bd05rb valign=top><div class=m5>0,080000</div></td></tr><tr class=B2><td class=bd05rb valign=top><div class="m5 fw_b">Gewicht brutto Kg:</div></td><td class=bd05rb valign=top><div class=m5>0,080000</div></td></tr><tr class=B14><td class=bd05rb valign=top><div class="m5 fw_b">Ursprungsland:</div></td><td class=bd05rb valign=top><div class=m5>DE</div></td></tr><tr class=B2><td class=bd05rb valign=top><div class="m5 fw_b">BildInfo:</div></td><td class=bd05rb valign=top><div class=m5>Abbildung Г¤hnlich</div></td></tr></table></td> |  | Oventrop | Nordwest SHK | oventrop_vgabild_ovb_w1184095_1.jpg
87 | Oventrop Abdeckkappe 1077173 blau zur Strangkennzeichnung DN 32-50, Set zu 5 | 1077173 | <td valign=top class=BD02 style="border-width: 4px 5px;"><div >Oventrop Abdeckkappe 1077173 Optibal fГјr Kugelhahn,DN32-DN50,Set=5 St OV Abdeckkappe blau fГјr Optibal Kugelhahn,DN32-DN50,Set=5 St</div><div class="fw_b fs_2" style="margin:5px 0px;">Weitere Informationen:</div><table border=0 cellspacing=0 cellpadding=0 class="fs_2 BD05 bw_0001" width="100%"><tr><td width="30%" class=B5><img src='/p.gif' alt='' width=115 height=1 class=bpxl></td><td width="70%" class=B5><img src='/p.gif' alt='' width=1 height=1 class=bpxl></td></tr><tr class=B2><td class=bd05rb valign=top><div class="m5 fw_b">HerstellerNr:</div></td><td class=bd05rb valign=top><div class=m5>1077173</div></td></tr><tr class=B14><td class=bd05rb valign=top><div class="m5 fw_b">Werksnummer:</div></td><td class=bd05rb valign=top><div class=m5>7000521283</div></td></tr><tr class=B2><td class=bd05rb valign=top><div class="m5 fw_b">BildInfo:</div></td><td class=bd05rb valign=top><div class=m5>Abbildung Г¤hnlich</div></td></tr></table></td> |  | Oventrop | Kugelhahn | oventrop_vgabild_ovb_w1077171_1.jpg
88 | Oventrop Energiespeicher-Zentrale Regucor WHS Typ 1000 nickelgelГ¶tet | 1383567 | <td valign=top class=BD02 style="border-width: 4px 5px;"><div >bestehend aus: Systemspeicher, Nenninhalt 900 l und Speicheranbaugruppe, Anbauarmaturengruppe Solar (Regusol L-130 DN 20 Solarstation mit Hocheffizienzpumpe Wilo Stratos Tec ST 15/7 PWM), Anbauarmaturengruppe Frischwasser (Regumaq XH DN 20, hydraulisch geregelt, mit UmwГ¤lzpumpe Wilo RS 15/6), Armaturenbaugruppe Heizkreis (Regumat M3-130 DN 20 Heizkreis, Pumpe Wilo Stratos PICO 15/1-6), Systemregler (Regtronic RS-B)</div></td> |  | Oventrop | Energiespeicherzentrale | oventrop_vgabild_ovb_w1383550_1.jpg
89 | Oventrop Ablaufsicherung Regumat RTA thermisch DN 20 | 1354699 | <td valign=top class=BD02 style="border-width: 4px 5px;"><div >zur temperaturseitigen Absicherung von Feststoffkesseln in geschlossenen Warmwasser-Heizungsanlagen entsprechend DIN EN 12828</div></td> |  | Oventrop | Expansionsventil fГјr KГ¤ltetechnik | oventrop_vgabild_ovb_w1354699_1.jpg
90 | OVENTROP Dynamisches Thermostatventil Baureihe AQ, DN15, Eck | 1183064 | <td valign=top class=BD02 style="border-width: 4px 5px;"><div >OVENTROP Dynamisches Thermostatventil Baureihe AQ, DN15, Eck .</div></td> |  | Oventrop | HeizkГ¶rperthermostat | ovb_w1183063_1.jpg
91 | Oventrop Thermostatventil Baureihe RFV 9 M 30 x 1,5, PN 10, Eck DN 15, R 1/2" | 1185004 | <td valign=top class=BD02 style="border-width: 4px 5px;"><div >mit stufenloser Voreinstellung, verkГјrzte BaumaГџe gegenГјber Baureihe AV 9</div></td> |  | Oventrop | HeizkГ¶rperthermostat | oventrop_vgabild_ovb_w1185003_1.jpg
92 | Oventrop Abdeckkappe 1146091 Cocon QTZ aus Kunststoff Gewindeanschluss M 30 x 1, | 1146091 | <td valign=top class=BD02 style="border-width: 4px 5px;"><div >Oventrop Abdeckkappe 1146091 Cocon Q M30 x 1,5 OV Abdeckkappe aus Kunststoff fГјr Cocon Q , M30 x 1,5</div><div class="fw_b fs_2" style="margin:5px 0px;">Weitere Informationen:</div><table border=0 cellspacing=0 cellpadding=0 class="fs_2 BD05 bw_0001" width="100%"><tr><td width="30%" class=B5><img src='/p.gif' alt='' width=115 height=1 class=bpxl></td><td width="70%" class=B5><img src='/p.gif' alt='' width=1 height=1 class=bpxl></td></tr><tr class=B2><td class=bd05rb valign=top><div class="m5 fw_b">HerstellerNr:</div></td><td class=bd05rb valign=top><div class=m5>1146091</div></td></tr><tr class=B14><td class=bd05rb valign=top><div class="m5 fw_b">Werksnummer:</div></td><td class=bd05rb valign=top><div class=m5>7000521646</div></td></tr><tr class=B2><td class=bd05rb valign=top><div class="m5 fw_b">LГ¤nge netto mm:</div></td><td class=bd05rb valign=top><div class=m5>35,00</div></td></tr><tr class=B14><td class=bd05rb valign=top><div class="m5 fw_b">Breite netto mm:</div></td><td class=bd05rb valign=top><div class=m5>35,00</div></td></tr><tr class=B2><td class=bd05rb valign=top><div class="m5 fw_b">HГ¶he netto mm:</div></td><td class=bd05rb valign=top><div class=m5>30,00</div></td></tr><tr class=B14><td class=bd05rb valign=top><div class="m5 fw_b">Gewicht netto Kg:</div></td><td class=bd05rb valign=top><div class=m5>0,010000</div></td></tr><tr class=B2><td class=bd05rb valign=top><div class="m5 fw_b">Gewicht brutto Kg:</div></td><td class=bd05rb valign=top><div class=m5>0,010000</div></td></tr><tr class=B14><td class=bd05rb valign=top><div class="m5 fw_b">BildInfo:</div></td><td class=bd05rb valign=top><div class=m5>Abbildung Г¤hnlich</div></td></tr></table></td> |  | Oventrop | Nordwest SHK | oventrop_vgabild_ovb_w1146091_1.jpg
93 | Oventrop ErsatzrГ¶hre fГјr OKP-RГ¶hrenkollektoren | 1361290 | <td valign=top class=BD02 style="border-width: 4px 5px;"><div >bestehend aus: VakuumrГ¶hre mit WГ¤rmeleitblech und Heat-Pipe L= 1800 mm, d= 58 mm</div></td> |  | Oventrop | ErsatzrГ¶hre fГјr OKP-RГ¶hrenkollektoren | oventrop_vgabild_ovb_w1361290_1.jpg
94 | Oventrop Abrollhaspel fГјr Copex-Rohre fahrbar | 1402098 | <td valign=top class=BD02 style="border-width: 4px 5px;"><div >fГјr Ringbunde bis 600 m, komplett zerlegbar und faltbar</div></td> |  | Oventrop | Rohrabrollhaspel | oventrop_vgabild_ovb_w1402098_1.jpg
95 | Oventrop EinlegestГјck 1661100 fГјr Multiflex F, mit Konus, als Set = 2 | 1661100 | <td valign=top class=BD02 style="border-width: 4px 5px;"><div >Oventrop EinlegestГјck 1661100 Oventrop (als Satz = 2 StГјck) mit Konus OV AuslaГџ mit O-Ring mont. (als Satz = 2 StГјck)</div><div class="fw_b fs_2" style="margin:5px 0px;">Weitere Informationen:</div><table border=0 cellspacing=0 cellpadding=0 class="fs_2 BD05 bw_0001" width="100%"><tr><td width="30%" class=B5><img src='/p.gif' alt='' width=115 height=1 class=bpxl></td><td width="70%" class=B5><img src='/p.gif' alt='' width=1 height=1 class=bpxl></td></tr><tr class=B2><td class=bd05rb valign=top><div class="m5 fw_b">HerstellerNr:</div></td><td class=bd05rb valign=top><div class=m5>1661100</div></td></tr><tr class=B14><td class=bd05rb valign=top><div class="m5 fw_b">Werksnummer:</div></td><td class=bd05rb valign=top><div class=m5>7000523274</div></td></tr><tr class=B2><td class=bd05rb valign=top><div class="m5 fw_b">LГ¤nge netto mm:</div></td><td class=bd05rb valign=top><div class=m5>30,00</div></td></tr><tr class=B14><td class=bd05rb valign=top><div class="m5 fw_b">Breite netto mm:</div></td><td class=bd05rb valign=top><div class=m5>30,00</div></td></tr><tr class=B2><td class=bd05rb valign=top><div class="m5 fw_b">HГ¶he netto mm:</div></td><td class=bd05rb valign=top><div class=m5>20,00</div></td></tr><tr class=B14><td class=bd05rb valign=top><div class="m5 fw_b">Gewicht netto Kg:</div></td><td class=bd05rb valign=top><div class=m5>0,020000</div></td></tr><tr class=B2><td class=bd05rb valign=top><div class="m5 fw_b">Gewicht brutto Kg:</div></td><td class=bd05rb valign=top><div class=m5>0,020000</div></td></tr><tr class=B14><td class=bd05rb valign=top><div class="m5 fw_b">BildInfo:</div></td><td class=bd05rb valign=top><div class=m5>Abbildung Г¤hnlich</div></td></tr></table></td> |  | Oventrop | Nordwest SHK | oventrop_vgabild_ovb_w1661100_3.jpg
96 | Oventrop Design-Abdeckung 1184096 fГјr Multiblock T Eck, weiГџ | 1184096 | <td valign=top class=BD02 style="border-width: 4px 5px;"><div >Oventrop Design Abdeckung 1184096 Multiblock T Eckform, weiГџ OV Design Abdeckung fГјr Multiblock T Eckform, weiГџ</div><div class="fw_b fs_2" style="margin:5px 0px;">Weitere Informationen:</div><table border=0 cellspacing=0 cellpadding=0 class="fs_2 BD05 bw_0001" width="100%"><tr><td width="30%" class=B5><img src='/p.gif' alt='' width=115 height=1 class=bpxl></td><td width="70%" class=B5><img src='/p.gif' alt='' width=1 height=1 class=bpxl></td></tr><tr class=B2><td class=bd05rb valign=top><div class="m5 fw_b">HerstellerNr:</div></td><td class=bd05rb valign=top><div class=m5>1184096</div></td></tr><tr class=B14><td class=bd05rb valign=top><div class="m5 fw_b">Werksnummer:</div></td><td class=bd05rb valign=top><div class=m5>7000521893</div></td></tr><tr class=B2><td class=bd05rb valign=top><div class="m5 fw_b">LГ¤nge netto mm:</div></td><td class=bd05rb valign=top><div class=m5>125,00</div></td></tr><tr class=B14><td class=bd05rb valign=top><div class="m5 fw_b">Breite netto mm:</div></td><td class=bd05rb valign=top><div class=m5>75,00</div></td></tr><tr class=B2><td class=bd05rb valign=top><div class="m5 fw_b">HГ¶he netto mm:</div></td><td class=bd05rb valign=top><div class=m5>35,00</div></td></tr><tr class=B14><td class=bd05rb valign=top><div class="m5 fw_b">Gewicht netto Kg:</div></td><td class=bd05rb valign=top><div class=m5>0,050000</div></td></tr><tr class=B2><td class=bd05rb valign=top><div class="m5 fw_b">Gewicht brutto Kg:</div></td><td class=bd05rb valign=top><div class=m5>0,050000</div></td></tr><tr class=B14><td class=bd05rb valign=top><div class="m5 fw_b">Ursprungsland:</div></td><td class=bd05rb valign=top><div class=m5>DE</div></td></tr><tr class=B2><td class=bd05rb valign=top><div class="m5 fw_b">BildInfo:</div></td><td class=bd05rb valign=top><div class=m5>Abbildung Г¤hnlich</div></td></tr></table></td> |  | Oventrop | HeizkГ¶rper-Anschluss | oventrop_vgabild_ovb_w1184095_1.jpg
97 | Oventrop Abdeckplatte 1022679 Einzelraumregelung fГјr Unibox E RTL weiГџ, geschlo | 1022679 | <td valign=top class=BD02 style="border-width: 4px 5px;"><div >Oventrop Abdeckplatte 1022679 Unibox E RTL fГјr Einzelraumregelung weiГџ geschlossen OV Abdeckplatte Einzelr-R f Unibox E RTL we geschlossen</div><div class="fw_b fs_2" style="margin:5px 0px;">Weitere Informationen:</div><table border=0 cellspacing=0 cellpadding=0 class="fs_2 BD05 bw_0001" width="100%"><tr><td width="30%" class=B5><img src='/p.gif' alt='' width=115 height=1 class=bpxl></td><td width="70%" class=B5><img src='/p.gif' alt='' width=1 height=1 class=bpxl></td></tr><tr class=B2><td class=bd05rb valign=top><div class="m5 fw_b">HerstellerNr:</div></td><td class=bd05rb valign=top><div class=m5>1022679</div></td></tr><tr class=B14><td class=bd05rb valign=top><div class="m5 fw_b">Werksnummer:</div></td><td class=bd05rb valign=top><div class=m5>7000520332</div></td></tr><tr class=B2><td class=bd05rb valign=top><div class="m5 fw_b">LГ¤nge netto mm:</div></td><td class=bd05rb valign=top><div class=m5>215,00</div></td></tr><tr class=B14><td class=bd05rb valign=top><div class="m5 fw_b">Breite netto mm:</div></td><td class=bd05rb valign=top><div class=m5>150,00</div></td></tr><tr class=B2><td class=bd05rb valign=top><div class="m5 fw_b">HГ¶he netto mm:</div></td><td class=bd05rb valign=top><div class=m5>80,00</div></td></tr><tr class=B14><td class=bd05rb valign=top><div class="m5 fw_b">Gewicht netto Kg:</div></td><td class=bd05rb valign=top><div class=m5>0,190000</div></td></tr><tr class=B2><td class=bd05rb valign=top><div class="m5 fw_b">Gewicht brutto Kg:</div></td><td class=bd05rb valign=top><div class=m5>0,190000</div></td></tr><tr class=B14><td class=bd05rb valign=top><div class="m5 fw_b">BildInfo:</div></td><td class=bd05rb valign=top><div class=m5>Abbildung Г¤hnlich</div></td></tr></table></td> |  | Oventrop | Nordwest SHK | oventrop_vgabild_ovb_w1022679_1.jpg
98 | Oventrop Faltplatte 1402605 Cofloor Tackersyste 2,00 x 1,00 m = 2,00 qm StГ¤rke | 1402605 | <td valign=top class=BD02 style="border-width: 4px 5px;"><div >Faltplatte EPS 1402605 Oventrop 30-3mm WLG045 2qm aus EPS nach DIN EN 13163, WLG 045, Baustoffklasse B 2 nach DIN 4102, max. Verkehrslast 4 kN/mВІ</div><div class="fw_b fs_2" style="margin:5px 0px;">Weitere Informationen:</div><table border=0 cellspacing=0 cellpadding=0 class="fs_2 BD05 bw_0001" width="100%"><tr><td width="30%" class=B5><img src='/p.gif' alt='' width=115 height=1 class=bpxl></td><td width="70%" class=B5><img src='/p.gif' alt='' width=1 height=1 class=bpxl></td></tr><tr class=B2><td class=bd05rb valign=top><div class="m5 fw_b">HerstellerNr:</div></td><td class=bd05rb valign=top><div class=m5>1402605</div></td></tr><tr class=B14><td class=bd05rb valign=top><div class="m5 fw_b">Werksnummer:</div></td><td class=bd05rb valign=top><div class=m5>7000525752</div></td></tr><tr class=B2><td class=bd05rb valign=top><div class="m5 fw_b">Profil:</div></td><td class=bd05rb valign=top><div class=m5>Г–</div></td></tr><tr class=B14><td class=bd05rb valign=top><div class="m5 fw_b">BildInfo:</div></td><td class=bd05rb valign=top><div class=m5>Abbildung Г¤hnlich</div></td></tr></table></td> |  | Oventrop | HeizmattenzubehГ¶r | oventrop_vgabild_ovb_w1402600_1.jpg
99 | Oventrop Abrollhaspel fГјr Copex-Rohre feststehend | 1402096 | <td valign=top class=BD02 style="border-width: 4px 5px;"><div >fГјr Ringbunde bis 600 m, komplett zerlegbar und faltbar</div></td> |  | Oventrop | Rohrabrollhaspel | oventrop_vgabild_ovb_w1402096_1.jpg
100 | Oventrop Einschraubstutzen R 1/2" AG x G 3/4" AG, Messing, vernickelt | 1028161 | <td valign=top class=BD02 style="border-width: 4px 5px;"><div >3/4"-Seite konischdichtend</div></td> |  | Oventrop | Einschraubstutzen | oventrop_vgabild_ovb_w1028161_1.jpg