## posital_fraba_demo
id | title | article | fulltext | price | manufacturer | category | image | pdf
1 | POSITAL TILTIX ADS-180-1-AV40-VK2-CW Neigungssensor | ADS-180-1-AV40-VK2-CW | <td valign=top class=BD02 style="border-width: 4px 5px;"><div >Mit dem POSITAL TILTIX ADS-180-1-AV40-VK2-CW Neigungssensor kann die Orientierung in einem dreidimensionalen Raum einfach und effizient Гјberwacht werden, ohne dass dafГјr mechanische Verbindungen notwendig sind. Durch die Langlebigkeit der TILTIX Sensoren kГ¶nnen diese fast Гјberall platziert werden.</div><div class="fw_b fs_2" style="margin:5px 0px;">Weitere Informationen:</div><table border=0 cellspacing=0 cellpadding=0 class="fs_2 BD05 bw_0001" width="100%"><tr><td width="30%" class=B5><img src='/p.gif' alt='' width=115 height=1 class=bpxl></td><td width="70%" class=B5><img src='/p.gif' alt='' width=1 height=1 class=bpxl></td></tr><tr class=B2><td class=bd05rb valign=top><div class="m5 fw_b">Schnittstelle:</div></td><td class=bd05rb valign=top><div class=m5>Analog Spannung 0,5 - 9,5 V</div></td></tr><tr class=B14><td class=bd05rb valign=top><div class="m5 fw_b">Messbereich:</div></td><td class=bd05rb valign=top><div class=m5>180В°</div></td></tr><tr class=B2><td class=bd05rb valign=top><div class="m5 fw_b">Genauigkeit:</div></td><td class=bd05rb valign=top><div class=m5>0,50В°</div></td></tr><tr class=B14><td class=bd05rb valign=top><div class="m5 fw_b">AuflГ¶sung:</div></td><td class=bd05rb valign=top><div class=m5>0,01В°</div></td></tr><tr class=B2><td class=bd05rb valign=top><div class="m5 fw_b">Anwendung:</div></td><td class=bd05rb valign=top><div class=m5>Einachsige PositionsГјberwachung und Nivellierung</div></td></tr><tr class=B14><td class=bd05rb valign=top><div class="m5 fw_b">Versorgungsspannung:</div></td><td class=bd05rb valign=top><div class=m5>10 вЂ“ 30 VDC</div></td></tr><tr class=B2><td class=bd05rb valign=top><div class="m5 fw_b">Leistungsaufnahme:</div></td><td class=bd05rb valign=top><div class=m5>в‰¤ 0.7 W</div></td></tr><tr class=B14><td class=bd05rb valign=top><div class="m5 fw_b">Verpolungs- / Kurzschlussschutz:</div></td><td class=bd05rb valign=top><div class=m5>Ja / Ja</div></td></tr><tr class=B2><td class=bd05rb valign=top><div class="m5 fw_b">Einschwingzeit:</div></td><td class=bd05rb valign=top><div class=m5>125 ms</div></td></tr><tr class=B14><td class=bd05rb valign=top><div class="m5 fw_b">Verbindungstyp:</div></td><td class=bd05rb valign=top><div class=m5>Kabel 1 m</div></td></tr><tr class=B2><td class=bd05rb valign=top><div class="m5 fw_b">Kabel:</div></td><td class=bd05rb valign=top><div class=m5>1 m [39"]</div></td></tr><tr class=B14><td class=bd05rb valign=top><div class="m5 fw_b">Arbeitstemperatur Minimum:</div></td><td class=bd05rb valign=top><div class=m5>-40 В°C (-40 В°F)</div></td></tr><tr class=B2><td class=bd05rb valign=top><div class="m5 fw_b">Arbeitstemperatur Maximum:</div></td><td class=bd05rb valign=top><div class=m5>+80 В°C (+176 В°F)</div></td></tr><tr class=B14><td class=bd05rb valign=top><div class="m5 fw_b">Lagertemperaturbereich:</div></td><td class=bd05rb valign=top><div class=m5>-40 В°C (-40 В°F) вЂ“ +85 В°C (+185 В°F)</div></td></tr><tr class=B2><td class=bd05rb valign=top><div class="m5 fw_b">Temperaturgradient:</div></td><td class=bd05rb valign=top><div class=m5>0.004В°/ K</div></td></tr><tr class=B14><td class=bd05rb valign=top><div class="m5 fw_b">Schockfestigkeit:</div></td><td class=bd05rb valign=top><div class=m5>в‰¤ 100 g (Halbsinus 6 ms, EN 60068-2-27)</div></td></tr><tr class=B2><td class=bd05rb valign=top><div class="m5 fw_b">Vibrationsfestigkeit:</div></td><td class=bd05rb valign=top><div class=m5>1,5 mm (10 Hz вЂ“ 58 Hz) & в‰¤ 20 g (58 Hz to 2000 Hz)</div></td></tr><tr class=B14><td class=bd05rb valign=top><div class="m5 fw_b">Schutzart:</div></td><td class=bd05rb valign=top><div class=m5>IP68 / IP69K</div></td></tr><tr class=B2><td class=bd05rb valign=top><div class="m5 fw_b">GehГ¤usematerial:</div></td><td class=bd05rb valign=top><div class=m5>Druckguss-Aluminium-Legierung</div></td></tr><tr class=B14><td class=bd05rb valign=top><div class="m5 fw_b">Vergussmaterial:</div></td><td class=bd05rb valign=top><div class=m5>PUR (Polyurethane)</div></td></tr><tr class=B2><td class=bd05rb valign=top><div class="m5 fw_b">GehГ¤usemaГџe (B x L x H):</div></td><td class=bd05rb valign=top><div class=m5>83 x 59 x 10,5</div></td></tr><tr class=B14><td class=bd05rb valign=top><div class="m5 fw_b">Gewicht:</div></td><td class=bd05rb valign=top><div class=m5>370 g (0.82 lb)</div></td></tr><tr class=B2><td class=bd05rb valign=top><div class="m5 fw_b">MTTF:</div></td><td class=bd05rb valign=top><div class=m5>400 years @ 40 В°C</div></td></tr><tr class=B14><td class=bd05rb valign=top><div class="m5 fw_b">Zertifikate:</div></td><td class=bd05rb valign=top><div class=m5>CE</div></td></tr></table></td> | 207.39 | Posital-Fraba | Neigungssensor | m-2a4-59x83-cw.jpg
2 | POSITAL IXARC UCD-CA01B-0016-L100-CRW CANopen Absoluter Drehgeber | UCD-CA01B-0016-L100-CRW | <td valign=top class=BD02 style="border-width: 4px 5px;"><div >Der POSITAL IXARC UCD-CA01B-0016-L100-CRW Magnetische CANopen Drehgeber ist robust, langlebig und kompakt. Im Vergleich zu optischen Drehgebern ist die batterie- und getriebelose Konstruktion mechanisch unkompliziert und Г¶konomisch.</div><div class="fw_b fs_2" style="margin:5px 0px;">Weitere Informationen:</div><table border=0 cellspacing=0 cellpadding=0 class="fs_2 BD05 bw_0001" width="100%"><tr><td width="30%" class=B5><img src='/p.gif' alt='' width=115 height=1 class=bpxl></td><td width="70%" class=B5><img src='/p.gif' alt='' width=1 height=1 class=bpxl></td></tr><tr class=B2><td class=bd05rb valign=top><div class="m5 fw_b">Funktionen (Single- / Multiturn):</div></td><td class=bd05rb valign=top><div class=m5>Singleturn</div></td></tr><tr class=B14><td class=bd05rb valign=top><div class="m5 fw_b">Abtastprinzip:</div></td><td class=bd05rb valign=top><div class=m5>Magnetisch</div></td></tr><tr class=B2><td class=bd05rb valign=top><div class="m5 fw_b">Genauigkeit:</div></td><td class=bd05rb valign=top><div class=m5>0.09 В°</div></td></tr><tr class=B14><td class=bd05rb valign=top><div class="m5 fw_b">AuflГ¶sung Singleturn:</div></td><td class=bd05rb valign=top><div class=m5>16 Bit</div></td></tr><tr class=B2><td class=bd05rb valign=top><div class="m5 fw_b">Betriebsdrehzahl (mechanisch) max.:</div></td><td class=bd05rb valign=top><div class=m5>12000 U/min</div></td></tr><tr class=B14><td class=bd05rb valign=top><div class="m5 fw_b">Wellenart:</div></td><td class=bd05rb valign=top><div class=m5>Vollwelle, einfach abgeflacht</div></td></tr><tr class=B2><td class=bd05rb valign=top><div class="m5 fw_b">WellenlГ¤nge (Vollwelle):</div></td><td class=bd05rb valign=top><div class=m5>20 mm</div></td></tr><tr class=B14><td class=bd05rb valign=top><div class="m5 fw_b">Wellenmaterial:</div></td><td class=bd05rb valign=top><div class=m5>Edelstahl V2A</div></td></tr><tr class=B2><td class=bd05rb valign=top><div class="m5 fw_b">Wellendurchmesser:</div></td><td class=bd05rb valign=top><div class=m5>10 mm</div></td></tr><tr class=B14><td class=bd05rb valign=top><div class="m5 fw_b">Wellenbelastbarkeit max. axial:</div></td><td class=bd05rb valign=top><div class=m5>40 N</div></td></tr><tr class=B2><td class=bd05rb valign=top><div class="m5 fw_b">Wellenbelastbarkeit max. radial:</div></td><td class=bd05rb valign=top><div class=m5>110 N</div></td></tr><tr class=B14><td class=bd05rb valign=top><div class="m5 fw_b">Schnittstelle:</div></td><td class=bd05rb valign=top><div class=m5>CANopen</div></td></tr><tr class=B2><td class=bd05rb valign=top><div class="m5 fw_b">Ausgabecode:</div></td><td class=bd05rb valign=top><div class=m5>BinГ¤r</div></td></tr><tr class=B14><td class=bd05rb valign=top><div class="m5 fw_b">Weitere Funktionen / Optionen:</div></td><td class=bd05rb valign=top><div class=m5>Verpolungsschutz, Гњberspannungsschutz, Kurzschlussschutz</div></td></tr><tr class=B2><td class=bd05rb valign=top><div class="m5 fw_b">Weitere Produkteigenschaften:</div></td><td class=bd05rb valign=top><div class=m5>Kathodischer Korrosionsschutz ( 720 h Salznebeltest) + nasslackiert</div></td></tr><tr class=B14><td class=bd05rb valign=top><div class="m5 fw_b">Schutzart GehГ¤use:</div></td><td class=bd05rb valign=top><div class=m5>IP 67</div></td></tr><tr class=B2><td class=bd05rb valign=top><div class="m5 fw_b">Schutzart am Welleneingang:</div></td><td class=bd05rb valign=top><div class=m5>IP 65</div></td></tr><tr class=B14><td class=bd05rb valign=top><div class="m5 fw_b">Arbeitstemperaturbereich:</div></td><td class=bd05rb valign=top><div class=m5>-30 - 70 В°C</div></td></tr><tr class=B2><td class=bd05rb valign=top><div class="m5 fw_b">Versorgungsspannung:</div></td><td class=bd05rb valign=top><div class=m5>9 - 30 V</div></td></tr><tr class=B14><td class=bd05rb valign=top><div class="m5 fw_b">Schutzklasse:</div></td><td class=bd05rb valign=top><div class=m5>3 - Schutzkleinspannung</div></td></tr><tr class=B2><td class=bd05rb valign=top><div class="m5 fw_b">Verbindungsausrichtung:</div></td><td class=bd05rb valign=top><div class=m5>Radial</div></td></tr><tr class=B14><td class=bd05rb valign=top><div class="m5 fw_b">Flansch / Befestigung:</div></td><td class=bd05rb valign=top><div class=m5>Klemmflansch</div></td></tr><tr class=B2><td class=bd05rb valign=top><div class="m5 fw_b">Flansch Durchmesser:</div></td><td class=bd05rb valign=top><div class=m5>58 mm</div></td></tr><tr class=B14><td class=bd05rb valign=top><div class="m5 fw_b">GehГ¤usematerial:</div></td><td class=bd05rb valign=top><div class=m5>Stahl</div></td></tr><tr class=B2><td class=bd05rb valign=top><div class="m5 fw_b">LГ¤nge:</div></td><td class=bd05rb valign=top><div class=m5>52,7 mm</div></td></tr><tr class=B14><td class=bd05rb valign=top><div class="m5 fw_b">GehГ¤usedurchmesser:</div></td><td class=bd05rb valign=top><div class=m5>58 mm</div></td></tr><tr class=B2><td class=bd05rb valign=top><div class="m5 fw_b">Zertifikate:</div></td><td class=bd05rb valign=top><div class=m5>CE / UL</div></td></tr></table></td> | 239.21 | Posital-Fraba | Absolutdrehgeber | picture-cx-5-crx-cx-nnn.jpg
3 | POSITAL IXARC OCD-DPC1B-1212-S060-H3P Profibus DP Absoluter Drehgeber | OCD-DPC1B-1212-S060-H3P | <td valign=top class=BD02 style="border-width: 4px 5px;"><div >Der POSITAL IXARC OCD-DPC1B-1212-S060-H3P Optische Profibus DP Drehgeber bietet 12 bit AuflГ¶sung und 12 bit Multiturn-AuflГ¶sung mit hoher Dynamik. Die Erfassung der Wellenposition erfolgt optisch, mehrere Umdrehungen werden mechanisch erfasst. Es werden keine Backup Batterien benГ¶tigt.</div><div class="fw_b fs_2" style="margin:5px 0px;">Weitere Informationen:</div><table border=0 cellspacing=0 cellpadding=0 class="fs_2 BD05 bw_0001" width="100%"><tr><td width="30%" class=B5><img src='/p.gif' alt='' width=115 height=1 class=bpxl></td><td width="70%" class=B5><img src='/p.gif' alt='' width=1 height=1 class=bpxl></td></tr><tr class=B2><td class=bd05rb valign=top><div class="m5 fw_b">Funktionen (Single- / Multiturn):</div></td><td class=bd05rb valign=top><div class=m5>Multiturn</div></td></tr><tr class=B14><td class=bd05rb valign=top><div class="m5 fw_b">Abtastprinzip:</div></td><td class=bd05rb valign=top><div class=m5>Optisch</div></td></tr><tr class=B2><td class=bd05rb valign=top><div class="m5 fw_b">Genauigkeit:</div></td><td class=bd05rb valign=top><div class=m5>0.02 В°</div></td></tr><tr class=B14><td class=bd05rb valign=top><div class="m5 fw_b">AuflГ¶sung Singleturn:</div></td><td class=bd05rb valign=top><div class=m5>12 Bit</div></td></tr><tr class=B2><td class=bd05rb valign=top><div class="m5 fw_b">Betriebsdrehzahl (mechanisch) max.:</div></td><td class=bd05rb valign=top><div class=m5>12000 U/min</div></td></tr><tr class=B14><td class=bd05rb valign=top><div class="m5 fw_b">Wellenart:</div></td><td class=bd05rb valign=top><div class=m5>Vollwelle</div></td></tr><tr class=B2><td class=bd05rb valign=top><div class="m5 fw_b">WellenlГ¤nge (Vollwelle):</div></td><td class=bd05rb valign=top><div class=m5>10 mm</div></td></tr><tr class=B14><td class=bd05rb valign=top><div class="m5 fw_b">Wellenmaterial:</div></td><td class=bd05rb valign=top><div class=m5>Edelstahl V2A</div></td></tr><tr class=B2><td class=bd05rb valign=top><div class="m5 fw_b">Wellendurchmesser:</div></td><td class=bd05rb valign=top><div class=m5>6 mm</div></td></tr><tr class=B14><td class=bd05rb valign=top><div class="m5 fw_b">Wellenbelastbarkeit max. axial:</div></td><td class=bd05rb valign=top><div class=m5>40 N</div></td></tr><tr class=B2><td class=bd05rb valign=top><div class="m5 fw_b">Wellenbelastbarkeit max. radial:</div></td><td class=bd05rb valign=top><div class=m5>110 N</div></td></tr><tr class=B14><td class=bd05rb valign=top><div class="m5 fw_b">Schnittstelle:</div></td><td class=bd05rb valign=top><div class=m5>Profibus DP</div></td></tr><tr class=B2><td class=bd05rb valign=top><div class="m5 fw_b">Ausgabecode:</div></td><td class=bd05rb valign=top><div class=m5>BinГ¤r</div></td></tr><tr class=B14><td class=bd05rb valign=top><div class="m5 fw_b">Weitere Funktionen / Optionen:</div></td><td class=bd05rb valign=top><div class=m5>Verpolungsschutz, Гњberspannungsschutz, Kurzschlussschutz</div></td></tr><tr class=B2><td class=bd05rb valign=top><div class="m5 fw_b">Weitere Produkteigenschaften:</div></td><td class=bd05rb valign=top><div class=m5>Kathodischer Korrosionsschutz ( 720 h Salznebeltest)</div></td></tr><tr class=B14><td class=bd05rb valign=top><div class="m5 fw_b">Schutzart GehГ¤use:</div></td><td class=bd05rb valign=top><div class=m5>IP 65</div></td></tr><tr class=B2><td class=bd05rb valign=top><div class="m5 fw_b">Schutzart am Welleneingang:</div></td><td class=bd05rb valign=top><div class=m5>IP 65</div></td></tr><tr class=B14><td class=bd05rb valign=top><div class="m5 fw_b">Arbeitstemperaturbereich:</div></td><td class=bd05rb valign=top><div class=m5>-40 - 85 В°C</div></td></tr><tr class=B2><td class=bd05rb valign=top><div class="m5 fw_b">Versorgungsspannung:</div></td><td class=bd05rb valign=top><div class=m5>30-Oct V</div></td></tr><tr class=B14><td class=bd05rb valign=top><div class="m5 fw_b">Schutzklasse:</div></td><td class=bd05rb valign=top><div class=m5>3 - Schutzkleinspannung</div></td></tr><tr class=B2><td class=bd05rb valign=top><div class="m5 fw_b">Kabelabgang:</div></td><td class=bd05rb valign=top><div class=m5>Radial</div></td></tr><tr class=B14><td class=bd05rb valign=top><div class="m5 fw_b">Flansch / Befestigung:</div></td><td class=bd05rb valign=top><div class=m5>Synchronflansch</div></td></tr><tr class=B2><td class=bd05rb valign=top><div class="m5 fw_b">Flansch Durchmesser:</div></td><td class=bd05rb valign=top><div class=m5>58 mm</div></td></tr><tr class=B14><td class=bd05rb valign=top><div class="m5 fw_b">GehГ¤usematerial:</div></td><td class=bd05rb valign=top><div class=m5>Stahl</div></td></tr><tr class=B2><td class=bd05rb valign=top><div class="m5 fw_b">LГ¤nge:</div></td><td class=bd05rb valign=top><div class=m5>84,5 mm</div></td></tr><tr class=B14><td class=bd05rb valign=top><div class="m5 fw_b">GehГ¤usedurchmesser:</div></td><td class=bd05rb valign=top><div class=m5>58 mm</div></td></tr><tr class=B2><td class=bd05rb valign=top><div class="m5 fw_b">Zertifikate:</div></td><td class=bd05rb valign=top><div class=m5>CE / UL</div></td></tr></table></td> | 360.86 | Posital-Fraba | Absolutdrehgeber | picture-sx-5-fbx-nn-3px.jpg
4 | POSITAL IXARC OCD-E2A2B-1213-C100-PRM Ethernet POWERLINK V2 Absoluter Drehgeber | OCD-E2A2B-1213-C100-PRM | <td valign=top class=BD02 style="border-width: 4px 5px;"><div >Der POSITAL IXARC OCD-E2A2B-1213-C100-PRM Optische Ethernet POWERLINK V2 Drehgeber bietet 13 bit AuflГ¶sung und 12 bit Multiturn-AuflГ¶sung mit hoher Dynamik. Die Erfassung der Wellenposition erfolgt optisch, mehrere Umdrehungen werden mechanisch erfasst. Es werden keine Backup Batterien benГ¶tigt.</div><div class="fw_b fs_2" style="margin:5px 0px;">Weitere Informationen:</div><table border=0 cellspacing=0 cellpadding=0 class="fs_2 BD05 bw_0001" width="100%"><tr><td width="30%" class=B5><img src='/p.gif' alt='' width=115 height=1 class=bpxl></td><td width="70%" class=B5><img src='/p.gif' alt='' width=1 height=1 class=bpxl></td></tr><tr class=B2><td class=bd05rb valign=top><div class="m5 fw_b">Funktionen (Single- / Multiturn):</div></td><td class=bd05rb valign=top><div class=m5>Multiturn</div></td></tr><tr class=B14><td class=bd05rb valign=top><div class="m5 fw_b">Abtastprinzip:</div></td><td class=bd05rb valign=top><div class=m5>Optisch</div></td></tr><tr class=B2><td class=bd05rb valign=top><div class="m5 fw_b">Genauigkeit:</div></td><td class=bd05rb valign=top><div class=m5>0.02 В°</div></td></tr><tr class=B14><td class=bd05rb valign=top><div class="m5 fw_b">AuflГ¶sung Singleturn:</div></td><td class=bd05rb valign=top><div class=m5>13 Bit</div></td></tr><tr class=B2><td class=bd05rb valign=top><div class="m5 fw_b">Betriebsdrehzahl (mechanisch) max.:</div></td><td class=bd05rb valign=top><div class=m5>12000 U/min</div></td></tr><tr class=B14><td class=bd05rb valign=top><div class="m5 fw_b">Wellenart:</div></td><td class=bd05rb valign=top><div class=m5>Vollwelle, einfach abgeflacht</div></td></tr><tr class=B2><td class=bd05rb valign=top><div class="m5 fw_b">WellenlГ¤nge (Vollwelle):</div></td><td class=bd05rb valign=top><div class=m5>20 mm</div></td></tr><tr class=B14><td class=bd05rb valign=top><div class="m5 fw_b">Wellenmaterial:</div></td><td class=bd05rb valign=top><div class=m5>Edelstahl V2A</div></td></tr><tr class=B2><td class=bd05rb valign=top><div class="m5 fw_b">Wellendurchmesser:</div></td><td class=bd05rb valign=top><div class=m5>10 mm</div></td></tr><tr class=B14><td class=bd05rb valign=top><div class="m5 fw_b">Wellenbelastbarkeit max. axial:</div></td><td class=bd05rb valign=top><div class=m5>40 N</div></td></tr><tr class=B2><td class=bd05rb valign=top><div class="m5 fw_b">Wellenbelastbarkeit max. radial:</div></td><td class=bd05rb valign=top><div class=m5>110 N</div></td></tr><tr class=B14><td class=bd05rb valign=top><div class="m5 fw_b">Schnittstelle:</div></td><td class=bd05rb valign=top><div class=m5>Ethernet POWERLINK V2</div></td></tr><tr class=B2><td class=bd05rb valign=top><div class="m5 fw_b">Ausgabecode:</div></td><td class=bd05rb valign=top><div class=m5>BinГ¤r</div></td></tr><tr class=B14><td class=bd05rb valign=top><div class="m5 fw_b">Weitere Funktionen / Optionen:</div></td><td class=bd05rb valign=top><div class=m5>Verpolungsschutz, Гњberspannungsschutz, Kurzschlussschutz</div></td></tr><tr class=B2><td class=bd05rb valign=top><div class="m5 fw_b">Weitere Produkteigenschaften:</div></td><td class=bd05rb valign=top><div class=m5>Kathodischer Korrosionsschutz ( 720 h Salznebeltest)</div></td></tr><tr class=B14><td class=bd05rb valign=top><div class="m5 fw_b">Schutzart GehГ¤use:</div></td><td class=bd05rb valign=top><div class=m5>IP 67</div></td></tr><tr class=B2><td class=bd05rb valign=top><div class="m5 fw_b">Schutzart am Welleneingang:</div></td><td class=bd05rb valign=top><div class=m5>IP 65</div></td></tr><tr class=B14><td class=bd05rb valign=top><div class="m5 fw_b">Arbeitstemperaturbereich:</div></td><td class=bd05rb valign=top><div class=m5>-40 - 85 В°C</div></td></tr><tr class=B2><td class=bd05rb valign=top><div class="m5 fw_b">Versorgungsspannung:</div></td><td class=bd05rb valign=top><div class=m5>10 - 30 V</div></td></tr><tr class=B14><td class=bd05rb valign=top><div class="m5 fw_b">Schutzklasse:</div></td><td class=bd05rb valign=top><div class=m5>3 - Schutzkleinspannung</div></td></tr><tr class=B2><td class=bd05rb valign=top><div class="m5 fw_b">Kabelabgang:</div></td><td class=bd05rb valign=top><div class=m5>Radial</div></td></tr><tr class=B14><td class=bd05rb valign=top><div class="m5 fw_b">Flansch / Befestigung:</div></td><td class=bd05rb valign=top><div class=m5>Klemmflansch</div></td></tr><tr class=B2><td class=bd05rb valign=top><div class="m5 fw_b">Flansch Durchmesser:</div></td><td class=bd05rb valign=top><div class=m5>58 mm</div></td></tr><tr class=B14><td class=bd05rb valign=top><div class="m5 fw_b">GehГ¤usematerial:</div></td><td class=bd05rb valign=top><div class=m5>Stahl</div></td></tr><tr class=B2><td class=bd05rb valign=top><div class="m5 fw_b">LГ¤nge:</div></td><td class=bd05rb valign=top><div class=m5>80 mm</div></td></tr><tr class=B14><td class=bd05rb valign=top><div class="m5 fw_b">GehГ¤usedurchmesser:</div></td><td class=bd05rb valign=top><div class=m5>58 mm</div></td></tr><tr class=B2><td class=bd05rb valign=top><div class="m5 fw_b">Zertifikate:</div></td><td class=bd05rb valign=top><div class=m5>CE / UL</div></td></tr></table></td> | 417.36 | Posital-Fraba | Absolutdrehgeber | picture-cx-5-exx-ex-nnn.jpg
5 | POSITAL IXARC OCD-EIB1B-0013-C100-PRM PROFINET Absoluter Drehgeber | OCD-EIB1B-0013-C100-PRM | <td valign=top class=BD02 style="border-width: 4px 5px;"><div >Der POSITAL IXARC OCD-EIB1B-0013-C100-PRM Optische PROFINET Drehgeber bietet 13 bit AuflГ¶sung mit hoher Dynamik. Die Erfassung der Wellenposition erfolgt optisch, mehrere Umdrehungen werden mechanisch erfasst. Es werden keine Backup Batterien benГ¶tigt.</div><div class="fw_b fs_2" style="margin:5px 0px;">Weitere Informationen:</div><table border=0 cellspacing=0 cellpadding=0 class="fs_2 BD05 bw_0001" width="100%"><tr><td width="30%" class=B5><img src='/p.gif' alt='' width=115 height=1 class=bpxl></td><td width="70%" class=B5><img src='/p.gif' alt='' width=1 height=1 class=bpxl></td></tr><tr class=B2><td class=bd05rb valign=top><div class="m5 fw_b">Funktionen (Single- / Multiturn):</div></td><td class=bd05rb valign=top><div class=m5>Singleturn</div></td></tr><tr class=B14><td class=bd05rb valign=top><div class="m5 fw_b">Abtastprinzip:</div></td><td class=bd05rb valign=top><div class=m5>Optisch</div></td></tr><tr class=B2><td class=bd05rb valign=top><div class="m5 fw_b">Genauigkeit:</div></td><td class=bd05rb valign=top><div class=m5>0.02 В°</div></td></tr><tr class=B14><td class=bd05rb valign=top><div class="m5 fw_b">AuflГ¶sung Singleturn:</div></td><td class=bd05rb valign=top><div class=m5>13 Bit</div></td></tr><tr class=B2><td class=bd05rb valign=top><div class="m5 fw_b">Betriebsdrehzahl (mechanisch) max.:</div></td><td class=bd05rb valign=top><div class=m5>12000 U/min</div></td></tr><tr class=B14><td class=bd05rb valign=top><div class="m5 fw_b">Wellenart:</div></td><td class=bd05rb valign=top><div class=m5>Vollwelle, einfach abgeflacht</div></td></tr><tr class=B2><td class=bd05rb valign=top><div class="m5 fw_b">WellenlГ¤nge (Vollwelle):</div></td><td class=bd05rb valign=top><div class=m5>20 mm</div></td></tr><tr class=B14><td class=bd05rb valign=top><div class="m5 fw_b">Wellenmaterial:</div></td><td class=bd05rb valign=top><div class=m5>Edelstahl V2A</div></td></tr><tr class=B2><td class=bd05rb valign=top><div class="m5 fw_b">Wellendurchmesser:</div></td><td class=bd05rb valign=top><div class=m5>10 mm</div></td></tr><tr class=B14><td class=bd05rb valign=top><div class="m5 fw_b">Wellenbelastbarkeit max. axial:</div></td><td class=bd05rb valign=top><div class=m5>40 N</div></td></tr><tr class=B2><td class=bd05rb valign=top><div class="m5 fw_b">Wellenbelastbarkeit max. radial:</div></td><td class=bd05rb valign=top><div class=m5>110 N</div></td></tr><tr class=B14><td class=bd05rb valign=top><div class="m5 fw_b">Schnittstelle:</div></td><td class=bd05rb valign=top><div class=m5>PROFINET</div></td></tr><tr class=B2><td class=bd05rb valign=top><div class="m5 fw_b">Ausgabecode:</div></td><td class=bd05rb valign=top><div class=m5>BinГ¤r</div></td></tr><tr class=B14><td class=bd05rb valign=top><div class="m5 fw_b">Weitere Funktionen / Optionen:</div></td><td class=bd05rb valign=top><div class=m5>Verpolungsschutz, Гњberspannungsschutz, Kurzschlussschutz</div></td></tr><tr class=B2><td class=bd05rb valign=top><div class="m5 fw_b">Weitere Produkteigenschaften:</div></td><td class=bd05rb valign=top><div class=m5>Kathodischer Korrosionsschutz ( 720 h Salznebeltest)</div></td></tr><tr class=B14><td class=bd05rb valign=top><div class="m5 fw_b">Schutzart GehГ¤use:</div></td><td class=bd05rb valign=top><div class=m5>IP 67</div></td></tr><tr class=B2><td class=bd05rb valign=top><div class="m5 fw_b">Schutzart am Welleneingang:</div></td><td class=bd05rb valign=top><div class=m5>IP 65</div></td></tr><tr class=B14><td class=bd05rb valign=top><div class="m5 fw_b">Arbeitstemperaturbereich:</div></td><td class=bd05rb valign=top><div class=m5>-40 - 85 В°C</div></td></tr><tr class=B2><td class=bd05rb valign=top><div class="m5 fw_b">Versorgungsspannung:</div></td><td class=bd05rb valign=top><div class=m5>10 - 30 V</div></td></tr><tr class=B14><td class=bd05rb valign=top><div class="m5 fw_b">Schutzklasse:</div></td><td class=bd05rb valign=top><div class=m5>3 - Schutzkleinspannung</div></td></tr><tr class=B2><td class=bd05rb valign=top><div class="m5 fw_b">Kabelabgang:</div></td><td class=bd05rb valign=top><div class=m5>Radial</div></td></tr><tr class=B14><td class=bd05rb valign=top><div class="m5 fw_b">Flansch / Befestigung:</div></td><td class=bd05rb valign=top><div class=m5>Klemmflansch</div></td></tr><tr class=B2><td class=bd05rb valign=top><div class="m5 fw_b">Flansch Durchmesser:</div></td><td class=bd05rb valign=top><div class=m5>58 mm</div></td></tr><tr class=B14><td class=bd05rb valign=top><div class="m5 fw_b">GehГ¤usematerial:</div></td><td class=bd05rb valign=top><div class=m5>Stahl</div></td></tr><tr class=B2><td class=bd05rb valign=top><div class="m5 fw_b">LГ¤nge:</div></td><td class=bd05rb valign=top><div class=m5>69 mm</div></td></tr><tr class=B14><td class=bd05rb valign=top><div class="m5 fw_b">GehГ¤usedurchmesser:</div></td><td class=bd05rb valign=top><div class=m5>58 mm</div></td></tr><tr class=B2><td class=bd05rb valign=top><div class="m5 fw_b">Zertifikate:</div></td><td class=bd05rb valign=top><div class=m5>CE / UL</div></td></tr></table></td> | 351.29 | Posital-Fraba | Absolutdrehgeber | picture-cx-5-exx-ex-nnn.jpg
6 | POSITAL IXARC OCD-S6B1B-0012-9A70-2AW SSI Preset + Inkremental (Push-Pull) Absoluter Drehgeber | OCD-S6B1B-0012-9A70-2AW | <td valign=top class=BD02 style="border-width: 4px 5px;"><div >Der POSITAL IXARC OCD-S6B1B-0012-9A70-2AW Optische SSI Preset + Inkremental (Push-Pull) Drehgeber bietet 12 bit AuflГ¶sung mit hoher Dynamik. Die Erfassung der Wellenposition erfolgt optisch, mehrere Umdrehungen werden mechanisch erfasst. Es werden keine Backup Batterien benГ¶tigt.</div><div class="fw_b fs_2" style="margin:5px 0px;">Weitere Informationen:</div><table border=0 cellspacing=0 cellpadding=0 class="fs_2 BD05 bw_0001" width="100%"><tr><td width="30%" class=B5><img src='/p.gif' alt='' width=115 height=1 class=bpxl></td><td width="70%" class=B5><img src='/p.gif' alt='' width=1 height=1 class=bpxl></td></tr><tr class=B2><td class=bd05rb valign=top><div class="m5 fw_b">Funktionen (Single- / Multiturn):</div></td><td class=bd05rb valign=top><div class=m5>Singleturn</div></td></tr><tr class=B14><td class=bd05rb valign=top><div class="m5 fw_b">Abtastprinzip:</div></td><td class=bd05rb valign=top><div class=m5>Optisch</div></td></tr><tr class=B2><td class=bd05rb valign=top><div class="m5 fw_b">Genauigkeit:</div></td><td class=bd05rb valign=top><div class=m5>0.02 В°</div></td></tr><tr class=B14><td class=bd05rb valign=top><div class="m5 fw_b">AuflГ¶sung Singleturn:</div></td><td class=bd05rb valign=top><div class=m5>12 Bit</div></td></tr><tr class=B2><td class=bd05rb valign=top><div class="m5 fw_b">Betriebsdrehzahl (mechanisch) max.:</div></td><td class=bd05rb valign=top><div class=m5>12000 U/min</div></td></tr><tr class=B14><td class=bd05rb valign=top><div class="m5 fw_b">Wellenart:</div></td><td class=bd05rb valign=top><div class=m5>Vollwelle, einfach abgeflacht</div></td></tr><tr class=B2><td class=bd05rb valign=top><div class="m5 fw_b">WellenlГ¤nge (Vollwelle):</div></td><td class=bd05rb valign=top><div class=m5>20 mm</div></td></tr><tr class=B14><td class=bd05rb valign=top><div class="m5 fw_b">Wellenmaterial:</div></td><td class=bd05rb valign=top><div class=m5>Edelstahl V2A</div></td></tr><tr class=B2><td class=bd05rb valign=top><div class="m5 fw_b">Wellendurchmesser:</div></td><td class=bd05rb valign=top><div class=m5>9,52 mm</div></td></tr><tr class=B14><td class=bd05rb valign=top><div class="m5 fw_b">Wellenbelastbarkeit max. axial:</div></td><td class=bd05rb valign=top><div class=m5>40 N</div></td></tr><tr class=B2><td class=bd05rb valign=top><div class="m5 fw_b">Wellenbelastbarkeit max. radial:</div></td><td class=bd05rb valign=top><div class=m5>110 N</div></td></tr><tr class=B14><td class=bd05rb valign=top><div class="m5 fw_b">Schnittstelle:</div></td><td class=bd05rb valign=top><div class=m5>SSI Preset + Inkremental (Push-Pull)</div></td></tr><tr class=B2><td class=bd05rb valign=top><div class="m5 fw_b">Ausgabecode:</div></td><td class=bd05rb valign=top><div class=m5>BinГ¤r</div></td></tr><tr class=B14><td class=bd05rb valign=top><div class="m5 fw_b">Weitere Funktionen / Optionen:</div></td><td class=bd05rb valign=top><div class=m5>Verpolungsschutz, Гњberspannungsschutz, Kurzschlussschutz</div></td></tr><tr class=B2><td class=bd05rb valign=top><div class="m5 fw_b">Weitere Produkteigenschaften:</div></td><td class=bd05rb valign=top><div class=m5>Kathodischer Korrosionsschutz ( 720 h Salznebeltest)</div></td></tr><tr class=B14><td class=bd05rb valign=top><div class="m5 fw_b">Schutzart GehГ¤use:</div></td><td class=bd05rb valign=top><div class=m5>IP 65</div></td></tr><tr class=B2><td class=bd05rb valign=top><div class="m5 fw_b">Schutzart am Welleneingang:</div></td><td class=bd05rb valign=top><div class=m5>IP 65</div></td></tr><tr class=B14><td class=bd05rb valign=top><div class="m5 fw_b">Arbeitstemperaturbereich:</div></td><td class=bd05rb valign=top><div class=m5>-30 - 70 В°C</div></td></tr><tr class=B2><td class=bd05rb valign=top><div class="m5 fw_b">Versorgungsspannung:</div></td><td class=bd05rb valign=top><div class=m5>10 - 30 V</div></td></tr><tr class=B14><td class=bd05rb valign=top><div class="m5 fw_b">Schutzklasse:</div></td><td class=bd05rb valign=top><div class=m5>3 - Schutzkleinspannung</div></td></tr><tr class=B2><td class=bd05rb valign=top><div class="m5 fw_b">Kabelabgang:</div></td><td class=bd05rb valign=top><div class=m5>Axial</div></td></tr><tr class=B14><td class=bd05rb valign=top><div class="m5 fw_b">Flansch / Befestigung:</div></td><td class=bd05rb valign=top><div class=m5>Vierkantflansch</div></td></tr><tr class=B2><td class=bd05rb valign=top><div class="m5 fw_b">Flansch Durchmesser:</div></td><td class=bd05rb valign=top><div class=m5>78 mm</div></td></tr><tr class=B14><td class=bd05rb valign=top><div class="m5 fw_b">GehГ¤usematerial:</div></td><td class=bd05rb valign=top><div class=m5>Stahl</div></td></tr><tr class=B2><td class=bd05rb valign=top><div class="m5 fw_b">LГ¤nge:</div></td><td class=bd05rb valign=top><div class=m5>32,2 mm</div></td></tr><tr class=B14><td class=bd05rb valign=top><div class="m5 fw_b">GehГ¤usedurchmesser:</div></td><td class=bd05rb valign=top><div class=m5>78 mm</div></td></tr><tr class=B2><td class=bd05rb valign=top><div class="m5 fw_b">Zertifikate:</div></td><td class=bd05rb valign=top><div class=m5>CE / UL</div></td></tr></table></td> | 296.71 | Posital-Fraba | Absolutdrehgeber | picture-9x-5-cax-cx-nnn.jpg
7 | POSITAL IXARC OCD-CAA1B-0016-B060-2RW CANopen Absoluter Drehgeber | OCD-CAA1B-0016-B060-2RW | <td valign=top class=BD02 style="border-width: 4px 5px;"><div >Der POSITAL IXARC OCD-CAA1B-0016-B060-2RW Optische CANopen Drehgeber bietet 16 bit AuflГ¶sung mit hoher Dynamik. Die Erfassung der Wellenposition erfolgt optisch, mehrere Umdrehungen werden mechanisch erfasst. Es werden keine Backup Batterien benГ¶tigt.</div><div class="fw_b fs_2" style="margin:5px 0px;">Weitere Informationen:</div><table border=0 cellspacing=0 cellpadding=0 class="fs_2 BD05 bw_0001" width="100%"><tr><td width="30%" class=B5><img src='/p.gif' alt='' width=115 height=1 class=bpxl></td><td width="70%" class=B5><img src='/p.gif' alt='' width=1 height=1 class=bpxl></td></tr><tr class=B2><td class=bd05rb valign=top><div class="m5 fw_b">Funktionen (Single- / Multiturn):</div></td><td class=bd05rb valign=top><div class=m5>Singleturn</div></td></tr><tr class=B14><td class=bd05rb valign=top><div class="m5 fw_b">Abtastprinzip:</div></td><td class=bd05rb valign=top><div class=m5>Optisch</div></td></tr><tr class=B2><td class=bd05rb valign=top><div class="m5 fw_b">Genauigkeit:</div></td><td class=bd05rb valign=top><div class=m5>0.02 В°</div></td></tr><tr class=B14><td class=bd05rb valign=top><div class="m5 fw_b">AuflГ¶sung Singleturn:</div></td><td class=bd05rb valign=top><div class=m5>16 Bit</div></td></tr><tr class=B2><td class=bd05rb valign=top><div class="m5 fw_b">Betriebsdrehzahl (mechanisch) max.:</div></td><td class=bd05rb valign=top><div class=m5>12000 U/min</div></td></tr><tr class=B14><td class=bd05rb valign=top><div class="m5 fw_b">Wellenart:</div></td><td class=bd05rb valign=top><div class=m5>Sackloch-Hohlwelle</div></td></tr><tr class=B2><td class=bd05rb valign=top><div class="m5 fw_b">Wellenmaterial:</div></td><td class=bd05rb valign=top><div class=m5>Edelstahl V2A</div></td></tr><tr class=B14><td class=bd05rb valign=top><div class="m5 fw_b">Wellendurchmesser:</div></td><td class=bd05rb valign=top><div class=m5>6 mm</div></td></tr><tr class=B2><td class=bd05rb valign=top><div class="m5 fw_b">Schnittstelle:</div></td><td class=bd05rb valign=top><div class=m5>CANopen</div></td></tr><tr class=B14><td class=bd05rb valign=top><div class="m5 fw_b">Ausgabecode:</div></td><td class=bd05rb valign=top><div class=m5>BinГ¤r</div></td></tr><tr class=B2><td class=bd05rb valign=top><div class="m5 fw_b">Weitere Funktionen / Optionen:</div></td><td class=bd05rb valign=top><div class=m5>Verpolungsschutz, Гњberspannungsschutz, Kurzschlussschutz</div></td></tr><tr class=B14><td class=bd05rb valign=top><div class="m5 fw_b">Weitere Produkteigenschaften:</div></td><td class=bd05rb valign=top><div class=m5>Kathodischer Korrosionsschutz ( 720 h Salznebeltest)</div></td></tr><tr class=B2><td class=bd05rb valign=top><div class="m5 fw_b">Schutzart GehГ¤use:</div></td><td class=bd05rb valign=top><div class=m5>IP 65</div></td></tr><tr class=B14><td class=bd05rb valign=top><div class="m5 fw_b">Schutzart am Welleneingang:</div></td><td class=bd05rb valign=top><div class=m5>IP 65</div></td></tr><tr class=B2><td class=bd05rb valign=top><div class="m5 fw_b">Arbeitstemperaturbereich:</div></td><td class=bd05rb valign=top><div class=m5>-30 - 70 В°C</div></td></tr><tr class=B14><td class=bd05rb valign=top><div class="m5 fw_b">Versorgungsspannung:</div></td><td class=bd05rb valign=top><div class=m5>10 - 30 V</div></td></tr><tr class=B2><td class=bd05rb valign=top><div class="m5 fw_b">Schutzklasse:</div></td><td class=bd05rb valign=top><div class=m5>3 - Schutzkleinspannung</div></td></tr><tr class=B14><td class=bd05rb valign=top><div class="m5 fw_b">Kabelabgang:</div></td><td class=bd05rb valign=top><div class=m5>Radial</div></td></tr><tr class=B2><td class=bd05rb valign=top><div class="m5 fw_b">Flansch / Befestigung:</div></td><td class=bd05rb valign=top><div class=m5>Flansch mit DrehmomentstГјtze</div></td></tr><tr class=B14><td class=bd05rb valign=top><div class="m5 fw_b">Flansch Durchmesser:</div></td><td class=bd05rb valign=top><div class=m5>58 mm</div></td></tr><tr class=B2><td class=bd05rb valign=top><div class="m5 fw_b">GehГ¤usematerial:</div></td><td class=bd05rb valign=top><div class=m5>Stahl</div></td></tr><tr class=B14><td class=bd05rb valign=top><div class="m5 fw_b">LГ¤nge:</div></td><td class=bd05rb valign=top><div class=m5>71,2 mm</div></td></tr><tr class=B2><td class=bd05rb valign=top><div class="m5 fw_b">GehГ¤usedurchmesser:</div></td><td class=bd05rb valign=top><div class=m5>58 mm</div></td></tr><tr class=B14><td class=bd05rb valign=top><div class="m5 fw_b">Zertifikate:</div></td><td class=bd05rb valign=top><div class=m5>CE / UL</div></td></tr></table></td> | 315.21 | Posital-Fraba | Absolutdrehgeber | picture-bx-5-crx-cx-nnn.jpg
8 | POSITAL IXARC OCD-S3B1B-0012-9A70-2AW SSI Preset + Inkremental Absoluter Drehgeber | OCD-S3B1B-0012-9A70-2AW | <td valign=top class=BD02 style="border-width: 4px 5px;"><div >Der POSITAL IXARC OCD-S3B1B-0012-9A70-2AW Optische SSI Preset + Inkremental Drehgeber bietet 12 bit AuflГ¶sung mit hoher Dynamik. Die Erfassung der Wellenposition erfolgt optisch, mehrere Umdrehungen werden mechanisch erfasst. Es werden keine Backup Batterien benГ¶tigt.</div><div class="fw_b fs_2" style="margin:5px 0px;">Weitere Informationen:</div><table border=0 cellspacing=0 cellpadding=0 class="fs_2 BD05 bw_0001" width="100%"><tr><td width="30%" class=B5><img src='/p.gif' alt='' width=115 height=1 class=bpxl></td><td width="70%" class=B5><img src='/p.gif' alt='' width=1 height=1 class=bpxl></td></tr><tr class=B2><td class=bd05rb valign=top><div class="m5 fw_b">Funktionen (Single- / Multiturn):</div></td><td class=bd05rb valign=top><div class=m5>Singleturn</div></td></tr><tr class=B14><td class=bd05rb valign=top><div class="m5 fw_b">Abtastprinzip:</div></td><td class=bd05rb valign=top><div class=m5>Optisch</div></td></tr><tr class=B2><td class=bd05rb valign=top><div class="m5 fw_b">Genauigkeit:</div></td><td class=bd05rb valign=top><div class=m5>0.02 В°</div></td></tr><tr class=B14><td class=bd05rb valign=top><div class="m5 fw_b">AuflГ¶sung Singleturn:</div></td><td class=bd05rb valign=top><div class=m5>12 Bit</div></td></tr><tr class=B2><td class=bd05rb valign=top><div class="m5 fw_b">Betriebsdrehzahl (mechanisch) max.:</div></td><td class=bd05rb valign=top><div class=m5>12000 U/min</div></td></tr><tr class=B14><td class=bd05rb valign=top><div class="m5 fw_b">Wellenart:</div></td><td class=bd05rb valign=top><div class=m5>Vollwelle, einfach abgeflacht</div></td></tr><tr class=B2><td class=bd05rb valign=top><div class="m5 fw_b">WellenlГ¤nge (Vollwelle):</div></td><td class=bd05rb valign=top><div class=m5>20 mm</div></td></tr><tr class=B14><td class=bd05rb valign=top><div class="m5 fw_b">Wellenmaterial:</div></td><td class=bd05rb valign=top><div class=m5>Edelstahl V2A</div></td></tr><tr class=B2><td class=bd05rb valign=top><div class="m5 fw_b">Wellendurchmesser:</div></td><td class=bd05rb valign=top><div class=m5>9,52 mm</div></td></tr><tr class=B14><td class=bd05rb valign=top><div class="m5 fw_b">Wellenbelastbarkeit max. axial:</div></td><td class=bd05rb valign=top><div class=m5>40 N</div></td></tr><tr class=B2><td class=bd05rb valign=top><div class="m5 fw_b">Wellenbelastbarkeit max. radial:</div></td><td class=bd05rb valign=top><div class=m5>110 N</div></td></tr><tr class=B14><td class=bd05rb valign=top><div class="m5 fw_b">Schnittstelle:</div></td><td class=bd05rb valign=top><div class=m5>SSI Preset + Inkremental</div></td></tr><tr class=B2><td class=bd05rb valign=top><div class="m5 fw_b">Ausgabecode:</div></td><td class=bd05rb valign=top><div class=m5>BinГ¤r</div></td></tr><tr class=B14><td class=bd05rb valign=top><div class="m5 fw_b">Weitere Funktionen / Optionen:</div></td><td class=bd05rb valign=top><div class=m5>Verpolungsschutz, Гњberspannungsschutz, Kurzschlussschutz</div></td></tr><tr class=B2><td class=bd05rb valign=top><div class="m5 fw_b">Weitere Produkteigenschaften:</div></td><td class=bd05rb valign=top><div class=m5>Kathodischer Korrosionsschutz ( 720 h Salznebeltest)</div></td></tr><tr class=B14><td class=bd05rb valign=top><div class="m5 fw_b">Schutzart GehГ¤use:</div></td><td class=bd05rb valign=top><div class=m5>IP 65</div></td></tr><tr class=B2><td class=bd05rb valign=top><div class="m5 fw_b">Schutzart am Welleneingang:</div></td><td class=bd05rb valign=top><div class=m5>IP 65</div></td></tr><tr class=B14><td class=bd05rb valign=top><div class="m5 fw_b">Arbeitstemperaturbereich:</div></td><td class=bd05rb valign=top><div class=m5>-30 - 70 В°C</div></td></tr><tr class=B2><td class=bd05rb valign=top><div class="m5 fw_b">Versorgungsspannung:</div></td><td class=bd05rb valign=top><div class=m5>4,5 - 30 V</div></td></tr><tr class=B14><td class=bd05rb valign=top><div class="m5 fw_b">Schutzklasse:</div></td><td class=bd05rb valign=top><div class=m5>3 - Schutzkleinspannung</div></td></tr><tr class=B2><td class=bd05rb valign=top><div class="m5 fw_b">Kabelabgang:</div></td><td class=bd05rb valign=top><div class=m5>Axial</div></td></tr><tr class=B14><td class=bd05rb valign=top><div class="m5 fw_b">Flansch / Befestigung:</div></td><td class=bd05rb valign=top><div class=m5>Vierkantflansch</div></td></tr><tr class=B2><td class=bd05rb valign=top><div class="m5 fw_b">Flansch Durchmesser:</div></td><td class=bd05rb valign=top><div class=m5>78 mm</div></td></tr><tr class=B14><td class=bd05rb valign=top><div class="m5 fw_b">GehГ¤usematerial:</div></td><td class=bd05rb valign=top><div class=m5>Stahl</div></td></tr><tr class=B2><td class=bd05rb valign=top><div class="m5 fw_b">LГ¤nge:</div></td><td class=bd05rb valign=top><div class=m5>32,2 mm</div></td></tr><tr class=B14><td class=bd05rb valign=top><div class="m5 fw_b">GehГ¤usedurchmesser:</div></td><td class=bd05rb valign=top><div class=m5>78 mm</div></td></tr><tr class=B2><td class=bd05rb valign=top><div class="m5 fw_b">Zertifikate:</div></td><td class=bd05rb valign=top><div class=m5>CE / UL</div></td></tr></table></td> | 295.74 | Posital-Fraba | Absolutdrehgeber | picture-9x-5-cax-cx-nnn.jpg
9 | POSITAL IXARC OCD-CAA1B-0012-9A70-2AW CANopen Absoluter Drehgeber | OCD-CAA1B-0012-9A70-2AW | <td valign=top class=BD02 style="border-width: 4px 5px;"><div >Der POSITAL IXARC OCD-CAA1B-0012-9A70-2AW Optische CANopen Drehgeber bietet 12 bit AuflГ¶sung mit hoher Dynamik. Die Erfassung der Wellenposition erfolgt optisch, mehrere Umdrehungen werden mechanisch erfasst. Es werden keine Backup Batterien benГ¶tigt.</div><div class="fw_b fs_2" style="margin:5px 0px;">Weitere Informationen:</div><table border=0 cellspacing=0 cellpadding=0 class="fs_2 BD05 bw_0001" width="100%"><tr><td width="30%" class=B5><img src='/p.gif' alt='' width=115 height=1 class=bpxl></td><td width="70%" class=B5><img src='/p.gif' alt='' width=1 height=1 class=bpxl></td></tr><tr class=B2><td class=bd05rb valign=top><div class="m5 fw_b">Funktionen (Single- / Multiturn):</div></td><td class=bd05rb valign=top><div class=m5>Singleturn</div></td></tr><tr class=B14><td class=bd05rb valign=top><div class="m5 fw_b">Abtastprinzip:</div></td><td class=bd05rb valign=top><div class=m5>Optisch</div></td></tr><tr class=B2><td class=bd05rb valign=top><div class="m5 fw_b">Genauigkeit:</div></td><td class=bd05rb valign=top><div class=m5>0.02 В°</div></td></tr><tr class=B14><td class=bd05rb valign=top><div class="m5 fw_b">AuflГ¶sung Singleturn:</div></td><td class=bd05rb valign=top><div class=m5>12 Bit</div></td></tr><tr class=B2><td class=bd05rb valign=top><div class="m5 fw_b">Betriebsdrehzahl (mechanisch) max.:</div></td><td class=bd05rb valign=top><div class=m5>12000 U/min</div></td></tr><tr class=B14><td class=bd05rb valign=top><div class="m5 fw_b">Wellenart:</div></td><td class=bd05rb valign=top><div class=m5>Vollwelle, einfach abgeflacht</div></td></tr><tr class=B2><td class=bd05rb valign=top><div class="m5 fw_b">WellenlГ¤nge (Vollwelle):</div></td><td class=bd05rb valign=top><div class=m5>20 mm</div></td></tr><tr class=B14><td class=bd05rb valign=top><div class="m5 fw_b">Wellenmaterial:</div></td><td class=bd05rb valign=top><div class=m5>Edelstahl V2A</div></td></tr><tr class=B2><td class=bd05rb valign=top><div class="m5 fw_b">Wellendurchmesser:</div></td><td class=bd05rb valign=top><div class=m5>9,52 mm</div></td></tr><tr class=B14><td class=bd05rb valign=top><div class="m5 fw_b">Wellenbelastbarkeit max. axial:</div></td><td class=bd05rb valign=top><div class=m5>40 N</div></td></tr><tr class=B2><td class=bd05rb valign=top><div class="m5 fw_b">Wellenbelastbarkeit max. radial:</div></td><td class=bd05rb valign=top><div class=m5>110 N</div></td></tr><tr class=B14><td class=bd05rb valign=top><div class="m5 fw_b">Schnittstelle:</div></td><td class=bd05rb valign=top><div class=m5>CANopen</div></td></tr><tr class=B2><td class=bd05rb valign=top><div class="m5 fw_b">Ausgabecode:</div></td><td class=bd05rb valign=top><div class=m5>BinГ¤r</div></td></tr><tr class=B14><td class=bd05rb valign=top><div class="m5 fw_b">Weitere Funktionen / Optionen:</div></td><td class=bd05rb valign=top><div class=m5>Verpolungsschutz, Гњberspannungsschutz, Kurzschlussschutz</div></td></tr><tr class=B2><td class=bd05rb valign=top><div class="m5 fw_b">Weitere Produkteigenschaften:</div></td><td class=bd05rb valign=top><div class=m5>Kathodischer Korrosionsschutz ( 720 h Salznebeltest)</div></td></tr><tr class=B14><td class=bd05rb valign=top><div class="m5 fw_b">Schutzart GehГ¤use:</div></td><td class=bd05rb valign=top><div class=m5>IP 65</div></td></tr><tr class=B2><td class=bd05rb valign=top><div class="m5 fw_b">Schutzart am Welleneingang:</div></td><td class=bd05rb valign=top><div class=m5>IP 65</div></td></tr><tr class=B14><td class=bd05rb valign=top><div class="m5 fw_b">Arbeitstemperaturbereich:</div></td><td class=bd05rb valign=top><div class=m5>-30 - 70 В°C</div></td></tr><tr class=B2><td class=bd05rb valign=top><div class="m5 fw_b">Versorgungsspannung:</div></td><td class=bd05rb valign=top><div class=m5>10 - 30 V</div></td></tr><tr class=B14><td class=bd05rb valign=top><div class="m5 fw_b">Schutzklasse:</div></td><td class=bd05rb valign=top><div class=m5>3 - Schutzkleinspannung</div></td></tr><tr class=B2><td class=bd05rb valign=top><div class="m5 fw_b">Kabelabgang:</div></td><td class=bd05rb valign=top><div class=m5>Axial</div></td></tr><tr class=B14><td class=bd05rb valign=top><div class="m5 fw_b">Flansch / Befestigung:</div></td><td class=bd05rb valign=top><div class=m5>Vierkantflansch</div></td></tr><tr class=B2><td class=bd05rb valign=top><div class="m5 fw_b">Flansch Durchmesser:</div></td><td class=bd05rb valign=top><div class=m5>78 mm</div></td></tr><tr class=B14><td class=bd05rb valign=top><div class="m5 fw_b">GehГ¤usematerial:</div></td><td class=bd05rb valign=top><div class=m5>Stahl</div></td></tr><tr class=B2><td class=bd05rb valign=top><div class="m5 fw_b">LГ¤nge:</div></td><td class=bd05rb valign=top><div class=m5>43,2 mm</div></td></tr><tr class=B14><td class=bd05rb valign=top><div class="m5 fw_b">GehГ¤usedurchmesser:</div></td><td class=bd05rb valign=top><div class=m5>78 mm</div></td></tr><tr class=B2><td class=bd05rb valign=top><div class="m5 fw_b">Zertifikate:</div></td><td class=bd05rb valign=top><div class=m5>CE / UL</div></td></tr></table></td> | 243.86 | Posital-Fraba | Absolutdrehgeber | picture-9x-5-cax-cx-nnn.jpg
10 | POSITAL IXARC OCD-S6B1B-0012-9A70-2RW SSI Preset + Inkremental (Push-Pull) Absoluter Drehgeber | OCD-S6B1B-0012-9A70-2RW | <td valign=top class=BD02 style="border-width: 4px 5px;"><div >Der POSITAL IXARC OCD-S6B1B-0012-9A70-2RW Optische SSI Preset + Inkremental (Push-Pull) Drehgeber bietet 12 bit AuflГ¶sung mit hoher Dynamik. Die Erfassung der Wellenposition erfolgt optisch, mehrere Umdrehungen werden mechanisch erfasst. Es werden keine Backup Batterien benГ¶tigt.</div><div class="fw_b fs_2" style="margin:5px 0px;">Weitere Informationen:</div><table border=0 cellspacing=0 cellpadding=0 class="fs_2 BD05 bw_0001" width="100%"><tr><td width="30%" class=B5><img src='/p.gif' alt='' width=115 height=1 class=bpxl></td><td width="70%" class=B5><img src='/p.gif' alt='' width=1 height=1 class=bpxl></td></tr><tr class=B2><td class=bd05rb valign=top><div class="m5 fw_b">Funktionen (Single- / Multiturn):</div></td><td class=bd05rb valign=top><div class=m5>Singleturn</div></td></tr><tr class=B14><td class=bd05rb valign=top><div class="m5 fw_b">Abtastprinzip:</div></td><td class=bd05rb valign=top><div class=m5>Optisch</div></td></tr><tr class=B2><td class=bd05rb valign=top><div class="m5 fw_b">Genauigkeit:</div></td><td class=bd05rb valign=top><div class=m5>0.02 В°</div></td></tr><tr class=B14><td class=bd05rb valign=top><div class="m5 fw_b">AuflГ¶sung Singleturn:</div></td><td class=bd05rb valign=top><div class=m5>12 Bit</div></td></tr><tr class=B2><td class=bd05rb valign=top><div class="m5 fw_b">Betriebsdrehzahl (mechanisch) max.:</div></td><td class=bd05rb valign=top><div class=m5>12000 U/min</div></td></tr><tr class=B14><td class=bd05rb valign=top><div class="m5 fw_b">Wellenart:</div></td><td class=bd05rb valign=top><div class=m5>Vollwelle, einfach abgeflacht</div></td></tr><tr class=B2><td class=bd05rb valign=top><div class="m5 fw_b">WellenlГ¤nge (Vollwelle):</div></td><td class=bd05rb valign=top><div class=m5>20 mm</div></td></tr><tr class=B14><td class=bd05rb valign=top><div class="m5 fw_b">Wellenmaterial:</div></td><td class=bd05rb valign=top><div class=m5>Edelstahl V2A</div></td></tr><tr class=B2><td class=bd05rb valign=top><div class="m5 fw_b">Wellendurchmesser:</div></td><td class=bd05rb valign=top><div class=m5>9,52 mm</div></td></tr><tr class=B14><td class=bd05rb valign=top><div class="m5 fw_b">Wellenbelastbarkeit max. axial:</div></td><td class=bd05rb valign=top><div class=m5>40 N</div></td></tr><tr class=B2><td class=bd05rb valign=top><div class="m5 fw_b">Wellenbelastbarkeit max. radial:</div></td><td class=bd05rb valign=top><div class=m5>110 N</div></td></tr><tr class=B14><td class=bd05rb valign=top><div class="m5 fw_b">Schnittstelle:</div></td><td class=bd05rb valign=top><div class=m5>SSI Preset + Inkremental (Push-Pull)</div></td></tr><tr class=B2><td class=bd05rb valign=top><div class="m5 fw_b">Ausgabecode:</div></td><td class=bd05rb valign=top><div class=m5>BinГ¤r</div></td></tr><tr class=B14><td class=bd05rb valign=top><div class="m5 fw_b">Weitere Funktionen / Optionen:</div></td><td class=bd05rb valign=top><div class=m5>Verpolungsschutz, Гњberspannungsschutz, Kurzschlussschutz</div></td></tr><tr class=B2><td class=bd05rb valign=top><div class="m5 fw_b">Weitere Produkteigenschaften:</div></td><td class=bd05rb valign=top><div class=m5>Kathodischer Korrosionsschutz ( 720 h Salznebeltest)</div></td></tr><tr class=B14><td class=bd05rb valign=top><div class="m5 fw_b">Schutzart GehГ¤use:</div></td><td class=bd05rb valign=top><div class=m5>IP 65</div></td></tr><tr class=B2><td class=bd05rb valign=top><div class="m5 fw_b">Schutzart am Welleneingang:</div></td><td class=bd05rb valign=top><div class=m5>IP 65</div></td></tr><tr class=B14><td class=bd05rb valign=top><div class="m5 fw_b">Arbeitstemperaturbereich:</div></td><td class=bd05rb valign=top><div class=m5>-30 - 70 В°C</div></td></tr><tr class=B2><td class=bd05rb valign=top><div class="m5 fw_b">Versorgungsspannung:</div></td><td class=bd05rb valign=top><div class=m5>10 - 30 V</div></td></tr><tr class=B14><td class=bd05rb valign=top><div class="m5 fw_b">Schutzklasse:</div></td><td class=bd05rb valign=top><div class=m5>3 - Schutzkleinspannung</div></td></tr><tr class=B2><td class=bd05rb valign=top><div class="m5 fw_b">Kabelabgang:</div></td><td class=bd05rb valign=top><div class=m5>Radial</div></td></tr><tr class=B14><td class=bd05rb valign=top><div class="m5 fw_b">Flansch / Befestigung:</div></td><td class=bd05rb valign=top><div class=m5>Vierkantflansch</div></td></tr><tr class=B2><td class=bd05rb valign=top><div class="m5 fw_b">Flansch Durchmesser:</div></td><td class=bd05rb valign=top><div class=m5>78 mm</div></td></tr><tr class=B14><td class=bd05rb valign=top><div class="m5 fw_b">GehГ¤usematerial:</div></td><td class=bd05rb valign=top><div class=m5>Stahl</div></td></tr><tr class=B2><td class=bd05rb valign=top><div class="m5 fw_b">LГ¤nge:</div></td><td class=bd05rb valign=top><div class=m5>43,2 mm</div></td></tr><tr class=B14><td class=bd05rb valign=top><div class="m5 fw_b">GehГ¤usedurchmesser:</div></td><td class=bd05rb valign=top><div class=m5>78 mm</div></td></tr><tr class=B2><td class=bd05rb valign=top><div class="m5 fw_b">Zertifikate:</div></td><td class=bd05rb valign=top><div class=m5>CE / UL</div></td></tr></table></td> | 299.85 | Posital-Fraba | Absolutdrehgeber | picture-9x-5-crx-cx-nnn.jpg
11 | POSITAL IXARC OCD-CAA1B-0016-B060-H1B CANopen Absoluter Drehgeber | OCD-CAA1B-0016-B060-H1B | <td valign=top class=BD02 style="border-width: 4px 5px;"><div >Der POSITAL IXARC OCD-CAA1B-0016-B060-H1B Optische CANopen Drehgeber bietet 16 bit AuflГ¶sung mit hoher Dynamik. Die Erfassung der Wellenposition erfolgt optisch, mehrere Umdrehungen werden mechanisch erfasst. Es werden keine Backup Batterien benГ¶tigt.</div><div class="fw_b fs_2" style="margin:5px 0px;">Weitere Informationen:</div><table border=0 cellspacing=0 cellpadding=0 class="fs_2 BD05 bw_0001" width="100%"><tr><td width="30%" class=B5><img src='/p.gif' alt='' width=115 height=1 class=bpxl></td><td width="70%" class=B5><img src='/p.gif' alt='' width=1 height=1 class=bpxl></td></tr><tr class=B2><td class=bd05rb valign=top><div class="m5 fw_b">Funktionen (Single- / Multiturn):</div></td><td class=bd05rb valign=top><div class=m5>Singleturn</div></td></tr><tr class=B14><td class=bd05rb valign=top><div class="m5 fw_b">Abtastprinzip:</div></td><td class=bd05rb valign=top><div class=m5>Optisch</div></td></tr><tr class=B2><td class=bd05rb valign=top><div class="m5 fw_b">Genauigkeit:</div></td><td class=bd05rb valign=top><div class=m5>0.02 В°</div></td></tr><tr class=B14><td class=bd05rb valign=top><div class="m5 fw_b">AuflГ¶sung Singleturn:</div></td><td class=bd05rb valign=top><div class=m5>16 Bit</div></td></tr><tr class=B2><td class=bd05rb valign=top><div class="m5 fw_b">Betriebsdrehzahl (mechanisch) max.:</div></td><td class=bd05rb valign=top><div class=m5>12000 U/min</div></td></tr><tr class=B14><td class=bd05rb valign=top><div class="m5 fw_b">Wellenart:</div></td><td class=bd05rb valign=top><div class=m5>Sackloch-Hohlwelle</div></td></tr><tr class=B2><td class=bd05rb valign=top><div class="m5 fw_b">Wellenmaterial:</div></td><td class=bd05rb valign=top><div class=m5>Edelstahl V2A</div></td></tr><tr class=B14><td class=bd05rb valign=top><div class="m5 fw_b">Wellendurchmesser:</div></td><td class=bd05rb valign=top><div class=m5>6 mm</div></td></tr><tr class=B2><td class=bd05rb valign=top><div class="m5 fw_b">Schnittstelle:</div></td><td class=bd05rb valign=top><div class=m5>CANopen</div></td></tr><tr class=B14><td class=bd05rb valign=top><div class="m5 fw_b">Ausgabecode:</div></td><td class=bd05rb valign=top><div class=m5>BinГ¤r</div></td></tr><tr class=B2><td class=bd05rb valign=top><div class="m5 fw_b">Weitere Funktionen / Optionen:</div></td><td class=bd05rb valign=top><div class=m5>Verpolungsschutz, Гњberspannungsschutz, Kurzschlussschutz</div></td></tr><tr class=B14><td class=bd05rb valign=top><div class="m5 fw_b">Weitere Produkteigenschaften:</div></td><td class=bd05rb valign=top><div class=m5>Kathodischer Korrosionsschutz ( 720 h Salznebeltest)</div></td></tr><tr class=B2><td class=bd05rb valign=top><div class="m5 fw_b">Schutzart GehГ¤use:</div></td><td class=bd05rb valign=top><div class=m5>IP 65</div></td></tr><tr class=B14><td class=bd05rb valign=top><div class="m5 fw_b">Schutzart am Welleneingang:</div></td><td class=bd05rb valign=top><div class=m5>IP 65</div></td></tr><tr class=B2><td class=bd05rb valign=top><div class="m5 fw_b">Arbeitstemperaturbereich:</div></td><td class=bd05rb valign=top><div class=m5>-40 - 85 В°C</div></td></tr><tr class=B14><td class=bd05rb valign=top><div class="m5 fw_b">Versorgungsspannung:</div></td><td class=bd05rb valign=top><div class=m5>10 - 30 V</div></td></tr><tr class=B2><td class=bd05rb valign=top><div class="m5 fw_b">Schutzklasse:</div></td><td class=bd05rb valign=top><div class=m5>3 - Schutzkleinspannung</div></td></tr><tr class=B14><td class=bd05rb valign=top><div class="m5 fw_b">Kabelabgang:</div></td><td class=bd05rb valign=top><div class=m5>Radial</div></td></tr><tr class=B2><td class=bd05rb valign=top><div class="m5 fw_b">Flansch / Befestigung:</div></td><td class=bd05rb valign=top><div class=m5>Flansch mit DrehmomentstГјtze</div></td></tr><tr class=B14><td class=bd05rb valign=top><div class="m5 fw_b">Flansch Durchmesser:</div></td><td class=bd05rb valign=top><div class=m5>58 mm</div></td></tr><tr class=B2><td class=bd05rb valign=top><div class="m5 fw_b">GehГ¤usematerial:</div></td><td class=bd05rb valign=top><div class=m5>Stahl</div></td></tr><tr class=B14><td class=bd05rb valign=top><div class="m5 fw_b">LГ¤nge:</div></td><td class=bd05rb valign=top><div class=m5>88 mm</div></td></tr><tr class=B2><td class=bd05rb valign=top><div class="m5 fw_b">GehГ¤usedurchmesser:</div></td><td class=bd05rb valign=top><div class=m5>58 mm</div></td></tr><tr class=B14><td class=bd05rb valign=top><div class="m5 fw_b">Zertifikate:</div></td><td class=bd05rb valign=top><div class=m5>CE / UL</div></td></tr></table></td> | 374.75 | Posital-Fraba | Absolutdrehgeber | picture-bx-5-fbx-nn-1bx.jpg
12 | POSITAL IXARC OCD-S3B1B-0012-9A70-2RW SSI Preset + Inkremental Absoluter Drehgeber | OCD-S3B1B-0012-9A70-2RW | <td valign=top class=BD02 style="border-width: 4px 5px;"><div >Der POSITAL IXARC OCD-S3B1B-0012-9A70-2RW Optische SSI Preset + Inkremental Drehgeber bietet 12 bit AuflГ¶sung mit hoher Dynamik. Die Erfassung der Wellenposition erfolgt optisch, mehrere Umdrehungen werden mechanisch erfasst. Es werden keine Backup Batterien benГ¶tigt.</div><div class="fw_b fs_2" style="margin:5px 0px;">Weitere Informationen:</div><table border=0 cellspacing=0 cellpadding=0 class="fs_2 BD05 bw_0001" width="100%"><tr><td width="30%" class=B5><img src='/p.gif' alt='' width=115 height=1 class=bpxl></td><td width="70%" class=B5><img src='/p.gif' alt='' width=1 height=1 class=bpxl></td></tr><tr class=B2><td class=bd05rb valign=top><div class="m5 fw_b">Funktionen (Single- / Multiturn):</div></td><td class=bd05rb valign=top><div class=m5>Singleturn</div></td></tr><tr class=B14><td class=bd05rb valign=top><div class="m5 fw_b">Abtastprinzip:</div></td><td class=bd05rb valign=top><div class=m5>Optisch</div></td></tr><tr class=B2><td class=bd05rb valign=top><div class="m5 fw_b">Genauigkeit:</div></td><td class=bd05rb valign=top><div class=m5>0.02 В°</div></td></tr><tr class=B14><td class=bd05rb valign=top><div class="m5 fw_b">AuflГ¶sung Singleturn:</div></td><td class=bd05rb valign=top><div class=m5>12 Bit</div></td></tr><tr class=B2><td class=bd05rb valign=top><div class="m5 fw_b">Betriebsdrehzahl (mechanisch) max.:</div></td><td class=bd05rb valign=top><div class=m5>12000 U/min</div></td></tr><tr class=B14><td class=bd05rb valign=top><div class="m5 fw_b">Wellenart:</div></td><td class=bd05rb valign=top><div class=m5>Vollwelle, einfach abgeflacht</div></td></tr><tr class=B2><td class=bd05rb valign=top><div class="m5 fw_b">WellenlГ¤nge (Vollwelle):</div></td><td class=bd05rb valign=top><div class=m5>20 mm</div></td></tr><tr class=B14><td class=bd05rb valign=top><div class="m5 fw_b">Wellenmaterial:</div></td><td class=bd05rb valign=top><div class=m5>Edelstahl V2A</div></td></tr><tr class=B2><td class=bd05rb valign=top><div class="m5 fw_b">Wellendurchmesser:</div></td><td class=bd05rb valign=top><div class=m5>9,52 mm</div></td></tr><tr class=B14><td class=bd05rb valign=top><div class="m5 fw_b">Wellenbelastbarkeit max. axial:</div></td><td class=bd05rb valign=top><div class=m5>40 N</div></td></tr><tr class=B2><td class=bd05rb valign=top><div class="m5 fw_b">Wellenbelastbarkeit max. radial:</div></td><td class=bd05rb valign=top><div class=m5>110 N</div></td></tr><tr class=B14><td class=bd05rb valign=top><div class="m5 fw_b">Schnittstelle:</div></td><td class=bd05rb valign=top><div class=m5>SSI Preset + Inkremental</div></td></tr><tr class=B2><td class=bd05rb valign=top><div class="m5 fw_b">Ausgabecode:</div></td><td class=bd05rb valign=top><div class=m5>BinГ¤r</div></td></tr><tr class=B14><td class=bd05rb valign=top><div class="m5 fw_b">Weitere Funktionen / Optionen:</div></td><td class=bd05rb valign=top><div class=m5>Verpolungsschutz, Гњberspannungsschutz, Kurzschlussschutz</div></td></tr><tr class=B2><td class=bd05rb valign=top><div class="m5 fw_b">Weitere Produkteigenschaften:</div></td><td class=bd05rb valign=top><div class=m5>Kathodischer Korrosionsschutz ( 720 h Salznebeltest)</div></td></tr><tr class=B14><td class=bd05rb valign=top><div class="m5 fw_b">Schutzart GehГ¤use:</div></td><td class=bd05rb valign=top><div class=m5>IP 65</div></td></tr><tr class=B2><td class=bd05rb valign=top><div class="m5 fw_b">Schutzart am Welleneingang:</div></td><td class=bd05rb valign=top><div class=m5>IP 65</div></td></tr><tr class=B14><td class=bd05rb valign=top><div class="m5 fw_b">Arbeitstemperaturbereich:</div></td><td class=bd05rb valign=top><div class=m5>-30 - 70 В°C</div></td></tr><tr class=B2><td class=bd05rb valign=top><div class="m5 fw_b">Versorgungsspannung:</div></td><td class=bd05rb valign=top><div class=m5>4,5 - 30 V</div></td></tr><tr class=B14><td class=bd05rb valign=top><div class="m5 fw_b">Schutzklasse:</div></td><td class=bd05rb valign=top><div class=m5>3 - Schutzkleinspannung</div></td></tr><tr class=B2><td class=bd05rb valign=top><div class="m5 fw_b">Kabelabgang:</div></td><td class=bd05rb valign=top><div class=m5>Radial</div></td></tr><tr class=B14><td class=bd05rb valign=top><div class="m5 fw_b">Flansch / Befestigung:</div></td><td class=bd05rb valign=top><div class=m5>Vierkantflansch</div></td></tr><tr class=B2><td class=bd05rb valign=top><div class="m5 fw_b">Flansch Durchmesser:</div></td><td class=bd05rb valign=top><div class=m5>78 mm</div></td></tr><tr class=B14><td class=bd05rb valign=top><div class="m5 fw_b">GehГ¤usematerial:</div></td><td class=bd05rb valign=top><div class=m5>Stahl</div></td></tr><tr class=B2><td class=bd05rb valign=top><div class="m5 fw_b">LГ¤nge:</div></td><td class=bd05rb valign=top><div class=m5>43,2 mm</div></td></tr><tr class=B14><td class=bd05rb valign=top><div class="m5 fw_b">GehГ¤usedurchmesser:</div></td><td class=bd05rb valign=top><div class=m5>78 mm</div></td></tr><tr class=B2><td class=bd05rb valign=top><div class="m5 fw_b">Zertifikate:</div></td><td class=bd05rb valign=top><div class=m5>CE / UL</div></td></tr></table></td> | 298.89 | Posital-Fraba | Absolutdrehgeber | picture-9x-5-crx-cx-nnn.jpg
13 | POSITAL IXARC OCD-CAA1B-0012-9A70-2RW CANopen Absoluter Drehgeber | OCD-CAA1B-0012-9A70-2RW | <td valign=top class=BD02 style="border-width: 4px 5px;"><div >Der POSITAL IXARC OCD-CAA1B-0012-9A70-2RW Optische CANopen Drehgeber bietet 12 bit AuflГ¶sung mit hoher Dynamik. Die Erfassung der Wellenposition erfolgt optisch, mehrere Umdrehungen werden mechanisch erfasst. Es werden keine Backup Batterien benГ¶tigt.</div><div class="fw_b fs_2" style="margin:5px 0px;">Weitere Informationen:</div><table border=0 cellspacing=0 cellpadding=0 class="fs_2 BD05 bw_0001" width="100%"><tr><td width="30%" class=B5><img src='/p.gif' alt='' width=115 height=1 class=bpxl></td><td width="70%" class=B5><img src='/p.gif' alt='' width=1 height=1 class=bpxl></td></tr><tr class=B2><td class=bd05rb valign=top><div class="m5 fw_b">Funktionen (Single- / Multiturn):</div></td><td class=bd05rb valign=top><div class=m5>Singleturn</div></td></tr><tr class=B14><td class=bd05rb valign=top><div class="m5 fw_b">Abtastprinzip:</div></td><td class=bd05rb valign=top><div class=m5>Optisch</div></td></tr><tr class=B2><td class=bd05rb valign=top><div class="m5 fw_b">Genauigkeit:</div></td><td class=bd05rb valign=top><div class=m5>0.02 В°</div></td></tr><tr class=B14><td class=bd05rb valign=top><div class="m5 fw_b">AuflГ¶sung Singleturn:</div></td><td class=bd05rb valign=top><div class=m5>12 Bit</div></td></tr><tr class=B2><td class=bd05rb valign=top><div class="m5 fw_b">Betriebsdrehzahl (mechanisch) max.:</div></td><td class=bd05rb valign=top><div class=m5>12000 U/min</div></td></tr><tr class=B14><td class=bd05rb valign=top><div class="m5 fw_b">Wellenart:</div></td><td class=bd05rb valign=top><div class=m5>Vollwelle, einfach abgeflacht</div></td></tr><tr class=B2><td class=bd05rb valign=top><div class="m5 fw_b">WellenlГ¤nge (Vollwelle):</div></td><td class=bd05rb valign=top><div class=m5>20 mm</div></td></tr><tr class=B14><td class=bd05rb valign=top><div class="m5 fw_b">Wellenmaterial:</div></td><td class=bd05rb valign=top><div class=m5>Edelstahl V2A</div></td></tr><tr class=B2><td class=bd05rb valign=top><div class="m5 fw_b">Wellendurchmesser:</div></td><td class=bd05rb valign=top><div class=m5>9,52 mm</div></td></tr><tr class=B14><td class=bd05rb valign=top><div class="m5 fw_b">Wellenbelastbarkeit max. axial:</div></td><td class=bd05rb valign=top><div class=m5>40 N</div></td></tr><tr class=B2><td class=bd05rb valign=top><div class="m5 fw_b">Wellenbelastbarkeit max. radial:</div></td><td class=bd05rb valign=top><div class=m5>110 N</div></td></tr><tr class=B14><td class=bd05rb valign=top><div class="m5 fw_b">Schnittstelle:</div></td><td class=bd05rb valign=top><div class=m5>CANopen</div></td></tr><tr class=B2><td class=bd05rb valign=top><div class="m5 fw_b">Ausgabecode:</div></td><td class=bd05rb valign=top><div class=m5>BinГ¤r</div></td></tr><tr class=B14><td class=bd05rb valign=top><div class="m5 fw_b">Weitere Funktionen / Optionen:</div></td><td class=bd05rb valign=top><div class=m5>Verpolungsschutz, Гњberspannungsschutz, Kurzschlussschutz</div></td></tr><tr class=B2><td class=bd05rb valign=top><div class="m5 fw_b">Weitere Produkteigenschaften:</div></td><td class=bd05rb valign=top><div class=m5>Kathodischer Korrosionsschutz ( 720 h Salznebeltest)</div></td></tr><tr class=B14><td class=bd05rb valign=top><div class="m5 fw_b">Schutzart GehГ¤use:</div></td><td class=bd05rb valign=top><div class=m5>IP 65</div></td></tr><tr class=B2><td class=bd05rb valign=top><div class="m5 fw_b">Schutzart am Welleneingang:</div></td><td class=bd05rb valign=top><div class=m5>IP 65</div></td></tr><tr class=B14><td class=bd05rb valign=top><div class="m5 fw_b">Arbeitstemperaturbereich:</div></td><td class=bd05rb valign=top><div class=m5>-30 - 70 В°C</div></td></tr><tr class=B2><td class=bd05rb valign=top><div class="m5 fw_b">Versorgungsspannung:</div></td><td class=bd05rb valign=top><div class=m5>10 - 30 V</div></td></tr><tr class=B14><td class=bd05rb valign=top><div class="m5 fw_b">Schutzklasse:</div></td><td class=bd05rb valign=top><div class=m5>3 - Schutzkleinspannung</div></td></tr><tr class=B2><td class=bd05rb valign=top><div class="m5 fw_b">Kabelabgang:</div></td><td class=bd05rb valign=top><div class=m5>Radial</div></td></tr><tr class=B14><td class=bd05rb valign=top><div class="m5 fw_b">Flansch / Befestigung:</div></td><td class=bd05rb valign=top><div class=m5>Vierkantflansch</div></td></tr><tr class=B2><td class=bd05rb valign=top><div class="m5 fw_b">Flansch Durchmesser:</div></td><td class=bd05rb valign=top><div class=m5>78 mm</div></td></tr><tr class=B14><td class=bd05rb valign=top><div class="m5 fw_b">GehГ¤usematerial:</div></td><td class=bd05rb valign=top><div class=m5>Stahl</div></td></tr><tr class=B2><td class=bd05rb valign=top><div class="m5 fw_b">LГ¤nge:</div></td><td class=bd05rb valign=top><div class=m5>43,2 mm</div></td></tr><tr class=B14><td class=bd05rb valign=top><div class="m5 fw_b">GehГ¤usedurchmesser:</div></td><td class=bd05rb valign=top><div class=m5>78 mm</div></td></tr><tr class=B2><td class=bd05rb valign=top><div class="m5 fw_b">Zertifikate:</div></td><td class=bd05rb valign=top><div class=m5>CE / UL</div></td></tr></table></td> | 246.94 | Posital-Fraba | Absolutdrehgeber | picture-9x-5-crx-cx-nnn.jpg
14 | POSITAL IXARC OCD-S6B1B-0012-9A70-5AW SSI Preset + Inkremental (Push-Pull) Absoluter Drehgeber | OCD-S6B1B-0012-9A70-5AW | <td valign=top class=BD02 style="border-width: 4px 5px;"><div >Der POSITAL IXARC OCD-S6B1B-0012-9A70-5AW Optische SSI Preset + Inkremental (Push-Pull) Drehgeber bietet 12 bit AuflГ¶sung mit hoher Dynamik. Die Erfassung der Wellenposition erfolgt optisch, mehrere Umdrehungen werden mechanisch erfasst. Es werden keine Backup Batterien benГ¶tigt.</div><div class="fw_b fs_2" style="margin:5px 0px;">Weitere Informationen:</div><table border=0 cellspacing=0 cellpadding=0 class="fs_2 BD05 bw_0001" width="100%"><tr><td width="30%" class=B5><img src='/p.gif' alt='' width=115 height=1 class=bpxl></td><td width="70%" class=B5><img src='/p.gif' alt='' width=1 height=1 class=bpxl></td></tr><tr class=B2><td class=bd05rb valign=top><div class="m5 fw_b">Funktionen (Single- / Multiturn):</div></td><td class=bd05rb valign=top><div class=m5>Singleturn</div></td></tr><tr class=B14><td class=bd05rb valign=top><div class="m5 fw_b">Abtastprinzip:</div></td><td class=bd05rb valign=top><div class=m5>Optisch</div></td></tr><tr class=B2><td class=bd05rb valign=top><div class="m5 fw_b">Genauigkeit:</div></td><td class=bd05rb valign=top><div class=m5>0.02 В°</div></td></tr><tr class=B14><td class=bd05rb valign=top><div class="m5 fw_b">AuflГ¶sung Singleturn:</div></td><td class=bd05rb valign=top><div class=m5>12 Bit</div></td></tr><tr class=B2><td class=bd05rb valign=top><div class="m5 fw_b">Betriebsdrehzahl (mechanisch) max.:</div></td><td class=bd05rb valign=top><div class=m5>12000 U/min</div></td></tr><tr class=B14><td class=bd05rb valign=top><div class="m5 fw_b">Wellenart:</div></td><td class=bd05rb valign=top><div class=m5>Vollwelle, einfach abgeflacht</div></td></tr><tr class=B2><td class=bd05rb valign=top><div class="m5 fw_b">WellenlГ¤nge (Vollwelle):</div></td><td class=bd05rb valign=top><div class=m5>20 mm</div></td></tr><tr class=B14><td class=bd05rb valign=top><div class="m5 fw_b">Wellenmaterial:</div></td><td class=bd05rb valign=top><div class=m5>Edelstahl V2A</div></td></tr><tr class=B2><td class=bd05rb valign=top><div class="m5 fw_b">Wellendurchmesser:</div></td><td class=bd05rb valign=top><div class=m5>9,52 mm</div></td></tr><tr class=B14><td class=bd05rb valign=top><div class="m5 fw_b">Wellenbelastbarkeit max. axial:</div></td><td class=bd05rb valign=top><div class=m5>40 N</div></td></tr><tr class=B2><td class=bd05rb valign=top><div class="m5 fw_b">Wellenbelastbarkeit max. radial:</div></td><td class=bd05rb valign=top><div class=m5>110 N</div></td></tr><tr class=B14><td class=bd05rb valign=top><div class="m5 fw_b">Schnittstelle:</div></td><td class=bd05rb valign=top><div class=m5>SSI Preset + Inkremental (Push-Pull)</div></td></tr><tr class=B2><td class=bd05rb valign=top><div class="m5 fw_b">Ausgabecode:</div></td><td class=bd05rb valign=top><div class=m5>BinГ¤r</div></td></tr><tr class=B14><td class=bd05rb valign=top><div class="m5 fw_b">Weitere Funktionen / Optionen:</div></td><td class=bd05rb valign=top><div class=m5>Verpolungsschutz, Гњberspannungsschutz, Kurzschlussschutz</div></td></tr><tr class=B2><td class=bd05rb valign=top><div class="m5 fw_b">Weitere Produkteigenschaften:</div></td><td class=bd05rb valign=top><div class=m5>Kathodischer Korrosionsschutz ( 720 h Salznebeltest)</div></td></tr><tr class=B14><td class=bd05rb valign=top><div class="m5 fw_b">Schutzart GehГ¤use:</div></td><td class=bd05rb valign=top><div class=m5>IP 65</div></td></tr><tr class=B2><td class=bd05rb valign=top><div class="m5 fw_b">Schutzart am Welleneingang:</div></td><td class=bd05rb valign=top><div class=m5>IP 65</div></td></tr><tr class=B14><td class=bd05rb valign=top><div class="m5 fw_b">Arbeitstemperaturbereich:</div></td><td class=bd05rb valign=top><div class=m5>-30 - 70 В°C</div></td></tr><tr class=B2><td class=bd05rb valign=top><div class="m5 fw_b">Versorgungsspannung:</div></td><td class=bd05rb valign=top><div class=m5>10 - 30 V</div></td></tr><tr class=B14><td class=bd05rb valign=top><div class="m5 fw_b">Schutzklasse:</div></td><td class=bd05rb valign=top><div class=m5>3 - Schutzkleinspannung</div></td></tr><tr class=B2><td class=bd05rb valign=top><div class="m5 fw_b">Kabelabgang:</div></td><td class=bd05rb valign=top><div class=m5>Axial</div></td></tr><tr class=B14><td class=bd05rb valign=top><div class="m5 fw_b">Flansch / Befestigung:</div></td><td class=bd05rb valign=top><div class=m5>Vierkantflansch</div></td></tr><tr class=B2><td class=bd05rb valign=top><div class="m5 fw_b">Flansch Durchmesser:</div></td><td class=bd05rb valign=top><div class=m5>78 mm</div></td></tr><tr class=B14><td class=bd05rb valign=top><div class="m5 fw_b">GehГ¤usematerial:</div></td><td class=bd05rb valign=top><div class=m5>Stahl</div></td></tr><tr class=B2><td class=bd05rb valign=top><div class="m5 fw_b">LГ¤nge:</div></td><td class=bd05rb valign=top><div class=m5>32,2 mm</div></td></tr><tr class=B14><td class=bd05rb valign=top><div class="m5 fw_b">GehГ¤usedurchmesser:</div></td><td class=bd05rb valign=top><div class=m5>78 mm</div></td></tr><tr class=B2><td class=bd05rb valign=top><div class="m5 fw_b">Zertifikate:</div></td><td class=bd05rb valign=top><div class=m5>CE / UL</div></td></tr></table></td> | 302.78 | Posital-Fraba | Absolutdrehgeber | picture-9x-5-cax-cx-nnn.jpg
15 | POSITAL IXARC OCD-CAA1B-0016-B060-2AW CANopen Absoluter Drehgeber | OCD-CAA1B-0016-B060-2AW | <td valign=top class=BD02 style="border-width: 4px 5px;"><div >Der POSITAL IXARC OCD-CAA1B-0016-B060-2AW Optische CANopen Drehgeber bietet 16 bit AuflГ¶sung mit hoher Dynamik. Die Erfassung der Wellenposition erfolgt optisch, mehrere Umdrehungen werden mechanisch erfasst. Es werden keine Backup Batterien benГ¶tigt.</div><div class="fw_b fs_2" style="margin:5px 0px;">Weitere Informationen:</div><table border=0 cellspacing=0 cellpadding=0 class="fs_2 BD05 bw_0001" width="100%"><tr><td width="30%" class=B5><img src='/p.gif' alt='' width=115 height=1 class=bpxl></td><td width="70%" class=B5><img src='/p.gif' alt='' width=1 height=1 class=bpxl></td></tr><tr class=B2><td class=bd05rb valign=top><div class="m5 fw_b">Funktionen (Single- / Multiturn):</div></td><td class=bd05rb valign=top><div class=m5>Singleturn</div></td></tr><tr class=B14><td class=bd05rb valign=top><div class="m5 fw_b">Abtastprinzip:</div></td><td class=bd05rb valign=top><div class=m5>Optisch</div></td></tr><tr class=B2><td class=bd05rb valign=top><div class="m5 fw_b">Genauigkeit:</div></td><td class=bd05rb valign=top><div class=m5>0.02 В°</div></td></tr><tr class=B14><td class=bd05rb valign=top><div class="m5 fw_b">AuflГ¶sung Singleturn:</div></td><td class=bd05rb valign=top><div class=m5>16 Bit</div></td></tr><tr class=B2><td class=bd05rb valign=top><div class="m5 fw_b">Betriebsdrehzahl (mechanisch) max.:</div></td><td class=bd05rb valign=top><div class=m5>12000 U/min</div></td></tr><tr class=B14><td class=bd05rb valign=top><div class="m5 fw_b">Wellenart:</div></td><td class=bd05rb valign=top><div class=m5>Sackloch-Hohlwelle</div></td></tr><tr class=B2><td class=bd05rb valign=top><div class="m5 fw_b">Wellenmaterial:</div></td><td class=bd05rb valign=top><div class=m5>Edelstahl V2A</div></td></tr><tr class=B14><td class=bd05rb valign=top><div class="m5 fw_b">Wellendurchmesser:</div></td><td class=bd05rb valign=top><div class=m5>6 mm</div></td></tr><tr class=B2><td class=bd05rb valign=top><div class="m5 fw_b">Schnittstelle:</div></td><td class=bd05rb valign=top><div class=m5>CANopen</div></td></tr><tr class=B14><td class=bd05rb valign=top><div class="m5 fw_b">Ausgabecode:</div></td><td class=bd05rb valign=top><div class=m5>BinГ¤r</div></td></tr><tr class=B2><td class=bd05rb valign=top><div class="m5 fw_b">Weitere Funktionen / Optionen:</div></td><td class=bd05rb valign=top><div class=m5>Verpolungsschutz, Гњberspannungsschutz, Kurzschlussschutz</div></td></tr><tr class=B14><td class=bd05rb valign=top><div class="m5 fw_b">Weitere Produkteigenschaften:</div></td><td class=bd05rb valign=top><div class=m5>Kathodischer Korrosionsschutz ( 720 h Salznebeltest)</div></td></tr><tr class=B2><td class=bd05rb valign=top><div class="m5 fw_b">Schutzart GehГ¤use:</div></td><td class=bd05rb valign=top><div class=m5>IP 65</div></td></tr><tr class=B14><td class=bd05rb valign=top><div class="m5 fw_b">Schutzart am Welleneingang:</div></td><td class=bd05rb valign=top><div class=m5>IP 65</div></td></tr><tr class=B2><td class=bd05rb valign=top><div class="m5 fw_b">Arbeitstemperaturbereich:</div></td><td class=bd05rb valign=top><div class=m5>-30 - 70 В°C</div></td></tr><tr class=B14><td class=bd05rb valign=top><div class="m5 fw_b">Versorgungsspannung:</div></td><td class=bd05rb valign=top><div class=m5>10 - 30 V</div></td></tr><tr class=B2><td class=bd05rb valign=top><div class="m5 fw_b">Schutzklasse:</div></td><td class=bd05rb valign=top><div class=m5>3 - Schutzkleinspannung</div></td></tr><tr class=B14><td class=bd05rb valign=top><div class="m5 fw_b">Kabelabgang:</div></td><td class=bd05rb valign=top><div class=m5>Axial</div></td></tr><tr class=B2><td class=bd05rb valign=top><div class="m5 fw_b">Flansch / Befestigung:</div></td><td class=bd05rb valign=top><div class=m5>Flansch mit DrehmomentstГјtze</div></td></tr><tr class=B14><td class=bd05rb valign=top><div class="m5 fw_b">Flansch Durchmesser:</div></td><td class=bd05rb valign=top><div class=m5>58 mm</div></td></tr><tr class=B2><td class=bd05rb valign=top><div class="m5 fw_b">GehГ¤usematerial:</div></td><td class=bd05rb valign=top><div class=m5>Stahl</div></td></tr><tr class=B14><td class=bd05rb valign=top><div class="m5 fw_b">LГ¤nge:</div></td><td class=bd05rb valign=top><div class=m5>71,2 mm</div></td></tr><tr class=B2><td class=bd05rb valign=top><div class="m5 fw_b">GehГ¤usedurchmesser:</div></td><td class=bd05rb valign=top><div class=m5>58 mm</div></td></tr><tr class=B14><td class=bd05rb valign=top><div class="m5 fw_b">Zertifikate:</div></td><td class=bd05rb valign=top><div class=m5>CE / UL</div></td></tr></table></td> | 312.13 | Posital-Fraba | Absolutdrehgeber | picture-bx-5-cax-cx-nnn.jpg
16 | POSITAL IXARC OCD-S3B1B-0012-9A70-5AW SSI Preset + Inkremental Absoluter Drehgeber | OCD-S3B1B-0012-9A70-5AW | <td valign=top class=BD02 style="border-width: 4px 5px;"><div >Der POSITAL IXARC OCD-S3B1B-0012-9A70-5AW Optische SSI Preset + Inkremental Drehgeber bietet 12 bit AuflГ¶sung mit hoher Dynamik. Die Erfassung der Wellenposition erfolgt optisch, mehrere Umdrehungen werden mechanisch erfasst. Es werden keine Backup Batterien benГ¶tigt.</div><div class="fw_b fs_2" style="margin:5px 0px;">Weitere Informationen:</div><table border=0 cellspacing=0 cellpadding=0 class="fs_2 BD05 bw_0001" width="100%"><tr><td width="30%" class=B5><img src='/p.gif' alt='' width=115 height=1 class=bpxl></td><td width="70%" class=B5><img src='/p.gif' alt='' width=1 height=1 class=bpxl></td></tr><tr class=B2><td class=bd05rb valign=top><div class="m5 fw_b">Funktionen (Single- / Multiturn):</div></td><td class=bd05rb valign=top><div class=m5>Singleturn</div></td></tr><tr class=B14><td class=bd05rb valign=top><div class="m5 fw_b">Abtastprinzip:</div></td><td class=bd05rb valign=top><div class=m5>Optisch</div></td></tr><tr class=B2><td class=bd05rb valign=top><div class="m5 fw_b">Genauigkeit:</div></td><td class=bd05rb valign=top><div class=m5>0.02 В°</div></td></tr><tr class=B14><td class=bd05rb valign=top><div class="m5 fw_b">AuflГ¶sung Singleturn:</div></td><td class=bd05rb valign=top><div class=m5>12 Bit</div></td></tr><tr class=B2><td class=bd05rb valign=top><div class="m5 fw_b">Betriebsdrehzahl (mechanisch) max.:</div></td><td class=bd05rb valign=top><div class=m5>12000 U/min</div></td></tr><tr class=B14><td class=bd05rb valign=top><div class="m5 fw_b">Wellenart:</div></td><td class=bd05rb valign=top><div class=m5>Vollwelle, einfach abgeflacht</div></td></tr><tr class=B2><td class=bd05rb valign=top><div class="m5 fw_b">WellenlГ¤nge (Vollwelle):</div></td><td class=bd05rb valign=top><div class=m5>20 mm</div></td></tr><tr class=B14><td class=bd05rb valign=top><div class="m5 fw_b">Wellenmaterial:</div></td><td class=bd05rb valign=top><div class=m5>Edelstahl V2A</div></td></tr><tr class=B2><td class=bd05rb valign=top><div class="m5 fw_b">Wellendurchmesser:</div></td><td class=bd05rb valign=top><div class=m5>9,52 mm</div></td></tr><tr class=B14><td class=bd05rb valign=top><div class="m5 fw_b">Wellenbelastbarkeit max. axial:</div></td><td class=bd05rb valign=top><div class=m5>40 N</div></td></tr><tr class=B2><td class=bd05rb valign=top><div class="m5 fw_b">Wellenbelastbarkeit max. radial:</div></td><td class=bd05rb valign=top><div class=m5>110 N</div></td></tr><tr class=B14><td class=bd05rb valign=top><div class="m5 fw_b">Schnittstelle:</div></td><td class=bd05rb valign=top><div class=m5>SSI Preset + Inkremental</div></td></tr><tr class=B2><td class=bd05rb valign=top><div class="m5 fw_b">Ausgabecode:</div></td><td class=bd05rb valign=top><div class=m5>BinГ¤r</div></td></tr><tr class=B14><td class=bd05rb valign=top><div class="m5 fw_b">Weitere Funktionen / Optionen:</div></td><td class=bd05rb valign=top><div class=m5>Verpolungsschutz, Гњberspannungsschutz, Kurzschlussschutz</div></td></tr><tr class=B2><td class=bd05rb valign=top><div class="m5 fw_b">Weitere Produkteigenschaften:</div></td><td class=bd05rb valign=top><div class=m5>Kathodischer Korrosionsschutz ( 720 h Salznebeltest)</div></td></tr><tr class=B14><td class=bd05rb valign=top><div class="m5 fw_b">Schutzart GehГ¤use:</div></td><td class=bd05rb valign=top><div class=m5>IP 65</div></td></tr><tr class=B2><td class=bd05rb valign=top><div class="m5 fw_b">Schutzart am Welleneingang:</div></td><td class=bd05rb valign=top><div class=m5>IP 65</div></td></tr><tr class=B14><td class=bd05rb valign=top><div class="m5 fw_b">Arbeitstemperaturbereich:</div></td><td class=bd05rb valign=top><div class=m5>-30 - 70 В°C</div></td></tr><tr class=B2><td class=bd05rb valign=top><div class="m5 fw_b">Versorgungsspannung:</div></td><td class=bd05rb valign=top><div class=m5>4,5 - 30 V</div></td></tr><tr class=B14><td class=bd05rb valign=top><div class="m5 fw_b">Schutzklasse:</div></td><td class=bd05rb valign=top><div class=m5>3 - Schutzkleinspannung</div></td></tr><tr class=B2><td class=bd05rb valign=top><div class="m5 fw_b">Kabelabgang:</div></td><td class=bd05rb valign=top><div class=m5>Axial</div></td></tr><tr class=B14><td class=bd05rb valign=top><div class="m5 fw_b">Flansch / Befestigung:</div></td><td class=bd05rb valign=top><div class=m5>Vierkantflansch</div></td></tr><tr class=B2><td class=bd05rb valign=top><div class="m5 fw_b">Flansch Durchmesser:</div></td><td class=bd05rb valign=top><div class=m5>78 mm</div></td></tr><tr class=B14><td class=bd05rb valign=top><div class="m5 fw_b">GehГ¤usematerial:</div></td><td class=bd05rb valign=top><div class=m5>Stahl</div></td></tr><tr class=B2><td class=bd05rb valign=top><div class="m5 fw_b">LГ¤nge:</div></td><td class=bd05rb valign=top><div class=m5>32,2 mm</div></td></tr><tr class=B14><td class=bd05rb valign=top><div class="m5 fw_b">GehГ¤usedurchmesser:</div></td><td class=bd05rb valign=top><div class=m5>78 mm</div></td></tr><tr class=B2><td class=bd05rb valign=top><div class="m5 fw_b">Zertifikate:</div></td><td class=bd05rb valign=top><div class=m5>CE / UL</div></td></tr></table></td> | 301.81 | Posital-Fraba | Absolutdrehgeber | picture-9x-5-cax-cx-nnn.jpg
17 | POSITAL IXARC OCD-CAA1B-0012-9A70-5AW CANopen Absoluter Drehgeber | OCD-CAA1B-0012-9A70-5AW | <td valign=top class=BD02 style="border-width: 4px 5px;"><div >Der POSITAL IXARC OCD-CAA1B-0012-9A70-5AW Optische CANopen Drehgeber bietet 12 bit AuflГ¶sung mit hoher Dynamik. Die Erfassung der Wellenposition erfolgt optisch, mehrere Umdrehungen werden mechanisch erfasst. Es werden keine Backup Batterien benГ¶tigt.</div><div class="fw_b fs_2" style="margin:5px 0px;">Weitere Informationen:</div><table border=0 cellspacing=0 cellpadding=0 class="fs_2 BD05 bw_0001" width="100%"><tr><td width="30%" class=B5><img src='/p.gif' alt='' width=115 height=1 class=bpxl></td><td width="70%" class=B5><img src='/p.gif' alt='' width=1 height=1 class=bpxl></td></tr><tr class=B2><td class=bd05rb valign=top><div class="m5 fw_b">Funktionen (Single- / Multiturn):</div></td><td class=bd05rb valign=top><div class=m5>Singleturn</div></td></tr><tr class=B14><td class=bd05rb valign=top><div class="m5 fw_b">Abtastprinzip:</div></td><td class=bd05rb valign=top><div class=m5>Optisch</div></td></tr><tr class=B2><td class=bd05rb valign=top><div class="m5 fw_b">Genauigkeit:</div></td><td class=bd05rb valign=top><div class=m5>0.02 В°</div></td></tr><tr class=B14><td class=bd05rb valign=top><div class="m5 fw_b">AuflГ¶sung Singleturn:</div></td><td class=bd05rb valign=top><div class=m5>12 Bit</div></td></tr><tr class=B2><td class=bd05rb valign=top><div class="m5 fw_b">Betriebsdrehzahl (mechanisch) max.:</div></td><td class=bd05rb valign=top><div class=m5>12000 U/min</div></td></tr><tr class=B14><td class=bd05rb valign=top><div class="m5 fw_b">Wellenart:</div></td><td class=bd05rb valign=top><div class=m5>Vollwelle, einfach abgeflacht</div></td></tr><tr class=B2><td class=bd05rb valign=top><div class="m5 fw_b">WellenlГ¤nge (Vollwelle):</div></td><td class=bd05rb valign=top><div class=m5>20 mm</div></td></tr><tr class=B14><td class=bd05rb valign=top><div class="m5 fw_b">Wellenmaterial:</div></td><td class=bd05rb valign=top><div class=m5>Edelstahl V2A</div></td></tr><tr class=B2><td class=bd05rb valign=top><div class="m5 fw_b">Wellendurchmesser:</div></td><td class=bd05rb valign=top><div class=m5>9,52 mm</div></td></tr><tr class=B14><td class=bd05rb valign=top><div class="m5 fw_b">Wellenbelastbarkeit max. axial:</div></td><td class=bd05rb valign=top><div class=m5>40 N</div></td></tr><tr class=B2><td class=bd05rb valign=top><div class="m5 fw_b">Wellenbelastbarkeit max. radial:</div></td><td class=bd05rb valign=top><div class=m5>110 N</div></td></tr><tr class=B14><td class=bd05rb valign=top><div class="m5 fw_b">Schnittstelle:</div></td><td class=bd05rb valign=top><div class=m5>CANopen</div></td></tr><tr class=B2><td class=bd05rb valign=top><div class="m5 fw_b">Ausgabecode:</div></td><td class=bd05rb valign=top><div class=m5>BinГ¤r</div></td></tr><tr class=B14><td class=bd05rb valign=top><div class="m5 fw_b">Weitere Funktionen / Optionen:</div></td><td class=bd05rb valign=top><div class=m5>Verpolungsschutz, Гњberspannungsschutz, Kurzschlussschutz</div></td></tr><tr class=B2><td class=bd05rb valign=top><div class="m5 fw_b">Weitere Produkteigenschaften:</div></td><td class=bd05rb valign=top><div class=m5>Kathodischer Korrosionsschutz ( 720 h Salznebeltest)</div></td></tr><tr class=B14><td class=bd05rb valign=top><div class="m5 fw_b">Schutzart GehГ¤use:</div></td><td class=bd05rb valign=top><div class=m5>IP 65</div></td></tr><tr class=B2><td class=bd05rb valign=top><div class="m5 fw_b">Schutzart am Welleneingang:</div></td><td class=bd05rb valign=top><div class=m5>IP 65</div></td></tr><tr class=B14><td class=bd05rb valign=top><div class="m5 fw_b">Arbeitstemperaturbereich:</div></td><td class=bd05rb valign=top><div class=m5>-30 - 70 В°C</div></td></tr><tr class=B2><td class=bd05rb valign=top><div class="m5 fw_b">Versorgungsspannung:</div></td><td class=bd05rb valign=top><div class=m5>10 - 30 V</div></td></tr><tr class=B14><td class=bd05rb valign=top><div class="m5 fw_b">Schutzklasse:</div></td><td class=bd05rb valign=top><div class=m5>3 - Schutzkleinspannung</div></td></tr><tr class=B2><td class=bd05rb valign=top><div class="m5 fw_b">Kabelabgang:</div></td><td class=bd05rb valign=top><div class=m5>Axial</div></td></tr><tr class=B14><td class=bd05rb valign=top><div class="m5 fw_b">Flansch / Befestigung:</div></td><td class=bd05rb valign=top><div class=m5>Vierkantflansch</div></td></tr><tr class=B2><td class=bd05rb valign=top><div class="m5 fw_b">Flansch Durchmesser:</div></td><td class=bd05rb valign=top><div class=m5>78 mm</div></td></tr><tr class=B14><td class=bd05rb valign=top><div class="m5 fw_b">GehГ¤usematerial:</div></td><td class=bd05rb valign=top><div class=m5>Stahl</div></td></tr><tr class=B2><td class=bd05rb valign=top><div class="m5 fw_b">LГ¤nge:</div></td><td class=bd05rb valign=top><div class=m5>43,2 mm</div></td></tr><tr class=B14><td class=bd05rb valign=top><div class="m5 fw_b">GehГ¤usedurchmesser:</div></td><td class=bd05rb valign=top><div class=m5>78 mm</div></td></tr><tr class=B2><td class=bd05rb valign=top><div class="m5 fw_b">Zertifikate:</div></td><td class=bd05rb valign=top><div class=m5>CE / UL</div></td></tr></table></td> | 249.81 | Posital-Fraba | Absolutdrehgeber | picture-9x-5-cax-cx-nnn.jpg
18 | POSITAL IXARC OCD-S6B1B-0012-9A70-5RW SSI Preset + Inkremental (Push-Pull) Absoluter Drehgeber | OCD-S6B1B-0012-9A70-5RW | <td valign=top class=BD02 style="border-width: 4px 5px;"><div >Der POSITAL IXARC OCD-S6B1B-0012-9A70-5RW Optische SSI Preset + Inkremental (Push-Pull) Drehgeber bietet 12 bit AuflГ¶sung mit hoher Dynamik. Die Erfassung der Wellenposition erfolgt optisch, mehrere Umdrehungen werden mechanisch erfasst. Es werden keine Backup Batterien benГ¶tigt.</div><div class="fw_b fs_2" style="margin:5px 0px;">Weitere Informationen:</div><table border=0 cellspacing=0 cellpadding=0 class="fs_2 BD05 bw_0001" width="100%"><tr><td width="30%" class=B5><img src='/p.gif' alt='' width=115 height=1 class=bpxl></td><td width="70%" class=B5><img src='/p.gif' alt='' width=1 height=1 class=bpxl></td></tr><tr class=B2><td class=bd05rb valign=top><div class="m5 fw_b">Funktionen (Single- / Multiturn):</div></td><td class=bd05rb valign=top><div class=m5>Singleturn</div></td></tr><tr class=B14><td class=bd05rb valign=top><div class="m5 fw_b">Abtastprinzip:</div></td><td class=bd05rb valign=top><div class=m5>Optisch</div></td></tr><tr class=B2><td class=bd05rb valign=top><div class="m5 fw_b">Genauigkeit:</div></td><td class=bd05rb valign=top><div class=m5>0.02 В°</div></td></tr><tr class=B14><td class=bd05rb valign=top><div class="m5 fw_b">AuflГ¶sung Singleturn:</div></td><td class=bd05rb valign=top><div class=m5>12 Bit</div></td></tr><tr class=B2><td class=bd05rb valign=top><div class="m5 fw_b">Betriebsdrehzahl (mechanisch) max.:</div></td><td class=bd05rb valign=top><div class=m5>12000 U/min</div></td></tr><tr class=B14><td class=bd05rb valign=top><div class="m5 fw_b">Wellenart:</div></td><td class=bd05rb valign=top><div class=m5>Vollwelle, einfach abgeflacht</div></td></tr><tr class=B2><td class=bd05rb valign=top><div class="m5 fw_b">WellenlГ¤nge (Vollwelle):</div></td><td class=bd05rb valign=top><div class=m5>20 mm</div></td></tr><tr class=B14><td class=bd05rb valign=top><div class="m5 fw_b">Wellenmaterial:</div></td><td class=bd05rb valign=top><div class=m5>Edelstahl V2A</div></td></tr><tr class=B2><td class=bd05rb valign=top><div class="m5 fw_b">Wellendurchmesser:</div></td><td class=bd05rb valign=top><div class=m5>9,52 mm</div></td></tr><tr class=B14><td class=bd05rb valign=top><div class="m5 fw_b">Wellenbelastbarkeit max. axial:</div></td><td class=bd05rb valign=top><div class=m5>40 N</div></td></tr><tr class=B2><td class=bd05rb valign=top><div class="m5 fw_b">Wellenbelastbarkeit max. radial:</div></td><td class=bd05rb valign=top><div class=m5>110 N</div></td></tr><tr class=B14><td class=bd05rb valign=top><div class="m5 fw_b">Schnittstelle:</div></td><td class=bd05rb valign=top><div class=m5>SSI Preset + Inkremental (Push-Pull)</div></td></tr><tr class=B2><td class=bd05rb valign=top><div class="m5 fw_b">Ausgabecode:</div></td><td class=bd05rb valign=top><div class=m5>BinГ¤r</div></td></tr><tr class=B14><td class=bd05rb valign=top><div class="m5 fw_b">Weitere Funktionen / Optionen:</div></td><td class=bd05rb valign=top><div class=m5>Verpolungsschutz, Гњberspannungsschutz, Kurzschlussschutz</div></td></tr><tr class=B2><td class=bd05rb valign=top><div class="m5 fw_b">Weitere Produkteigenschaften:</div></td><td class=bd05rb valign=top><div class=m5>Kathodischer Korrosionsschutz ( 720 h Salznebeltest)</div></td></tr><tr class=B14><td class=bd05rb valign=top><div class="m5 fw_b">Schutzart GehГ¤use:</div></td><td class=bd05rb valign=top><div class=m5>IP 65</div></td></tr><tr class=B2><td class=bd05rb valign=top><div class="m5 fw_b">Schutzart am Welleneingang:</div></td><td class=bd05rb valign=top><div class=m5>IP 65</div></td></tr><tr class=B14><td class=bd05rb valign=top><div class="m5 fw_b">Arbeitstemperaturbereich:</div></td><td class=bd05rb valign=top><div class=m5>-30 - 70 В°C</div></td></tr><tr class=B2><td class=bd05rb valign=top><div class="m5 fw_b">Versorgungsspannung:</div></td><td class=bd05rb valign=top><div class=m5>10 - 30 V</div></td></tr><tr class=B14><td class=bd05rb valign=top><div class="m5 fw_b">Schutzklasse:</div></td><td class=bd05rb valign=top><div class=m5>3 - Schutzkleinspannung</div></td></tr><tr class=B2><td class=bd05rb valign=top><div class="m5 fw_b">Kabelabgang:</div></td><td class=bd05rb valign=top><div class=m5>Radial</div></td></tr><tr class=B14><td class=bd05rb valign=top><div class="m5 fw_b">Flansch / Befestigung:</div></td><td class=bd05rb valign=top><div class=m5>Vierkantflansch</div></td></tr><tr class=B2><td class=bd05rb valign=top><div class="m5 fw_b">Flansch Durchmesser:</div></td><td class=bd05rb valign=top><div class=m5>78 mm</div></td></tr><tr class=B14><td class=bd05rb valign=top><div class="m5 fw_b">GehГ¤usematerial:</div></td><td class=bd05rb valign=top><div class=m5>Stahl</div></td></tr><tr class=B2><td class=bd05rb valign=top><div class="m5 fw_b">LГ¤nge:</div></td><td class=bd05rb valign=top><div class=m5>43,2 mm</div></td></tr><tr class=B14><td class=bd05rb valign=top><div class="m5 fw_b">GehГ¤usedurchmesser:</div></td><td class=bd05rb valign=top><div class=m5>78 mm</div></td></tr><tr class=B2><td class=bd05rb valign=top><div class="m5 fw_b">Zertifikate:</div></td><td class=bd05rb valign=top><div class=m5>CE / UL</div></td></tr></table></td> | 305.91 | Posital-Fraba | Absolutdrehgeber | picture-9x-5-crx-cx-nnn.jpg
19 | POSITAL IXARC OCD-CAA1B-0016-B060-H2M CANopen Absoluter Drehgeber | OCD-CAA1B-0016-B060-H2M | <td valign=top class=BD02 style="border-width: 4px 5px;"><div >Der POSITAL IXARC OCD-CAA1B-0016-B060-H2M Optische CANopen Drehgeber bietet 16 bit AuflГ¶sung mit hoher Dynamik. Die Erfassung der Wellenposition erfolgt optisch, mehrere Umdrehungen werden mechanisch erfasst. Es werden keine Backup Batterien benГ¶tigt.</div><div class="fw_b fs_2" style="margin:5px 0px;">Weitere Informationen:</div><table border=0 cellspacing=0 cellpadding=0 class="fs_2 BD05 bw_0001" width="100%"><tr><td width="30%" class=B5><img src='/p.gif' alt='' width=115 height=1 class=bpxl></td><td width="70%" class=B5><img src='/p.gif' alt='' width=1 height=1 class=bpxl></td></tr><tr class=B2><td class=bd05rb valign=top><div class="m5 fw_b">Funktionen (Single- / Multiturn):</div></td><td class=bd05rb valign=top><div class=m5>Singleturn</div></td></tr><tr class=B14><td class=bd05rb valign=top><div class="m5 fw_b">Abtastprinzip:</div></td><td class=bd05rb valign=top><div class=m5>Optisch</div></td></tr><tr class=B2><td class=bd05rb valign=top><div class="m5 fw_b">Genauigkeit:</div></td><td class=bd05rb valign=top><div class=m5>0.02 В°</div></td></tr><tr class=B14><td class=bd05rb valign=top><div class="m5 fw_b">AuflГ¶sung Singleturn:</div></td><td class=bd05rb valign=top><div class=m5>16 Bit</div></td></tr><tr class=B2><td class=bd05rb valign=top><div class="m5 fw_b">Betriebsdrehzahl (mechanisch) max.:</div></td><td class=bd05rb valign=top><div class=m5>12000 U/min</div></td></tr><tr class=B14><td class=bd05rb valign=top><div class="m5 fw_b">Wellenart:</div></td><td class=bd05rb valign=top><div class=m5>Sackloch-Hohlwelle</div></td></tr><tr class=B2><td class=bd05rb valign=top><div class="m5 fw_b">Wellenmaterial:</div></td><td class=bd05rb valign=top><div class=m5>Edelstahl V2A</div></td></tr><tr class=B14><td class=bd05rb valign=top><div class="m5 fw_b">Wellendurchmesser:</div></td><td class=bd05rb valign=top><div class=m5>6 mm</div></td></tr><tr class=B2><td class=bd05rb valign=top><div class="m5 fw_b">Schnittstelle:</div></td><td class=bd05rb valign=top><div class=m5>CANopen</div></td></tr><tr class=B14><td class=bd05rb valign=top><div class="m5 fw_b">Ausgabecode:</div></td><td class=bd05rb valign=top><div class=m5>BinГ¤r</div></td></tr><tr class=B2><td class=bd05rb valign=top><div class="m5 fw_b">Weitere Funktionen / Optionen:</div></td><td class=bd05rb valign=top><div class=m5>Verpolungsschutz, Гњberspannungsschutz, Kurzschlussschutz</div></td></tr><tr class=B14><td class=bd05rb valign=top><div class="m5 fw_b">Weitere Produkteigenschaften:</div></td><td class=bd05rb valign=top><div class=m5>Kathodischer Korrosionsschutz ( 720 h Salznebeltest)</div></td></tr><tr class=B2><td class=bd05rb valign=top><div class="m5 fw_b">Schutzart GehГ¤use:</div></td><td class=bd05rb valign=top><div class=m5>IP 65</div></td></tr><tr class=B14><td class=bd05rb valign=top><div class="m5 fw_b">Schutzart am Welleneingang:</div></td><td class=bd05rb valign=top><div class=m5>IP 65</div></td></tr><tr class=B2><td class=bd05rb valign=top><div class="m5 fw_b">Arbeitstemperaturbereich:</div></td><td class=bd05rb valign=top><div class=m5>-40 - 85 В°C</div></td></tr><tr class=B14><td class=bd05rb valign=top><div class="m5 fw_b">Versorgungsspannung:</div></td><td class=bd05rb valign=top><div class=m5>10 - 30 V</div></td></tr><tr class=B2><td class=bd05rb valign=top><div class="m5 fw_b">Schutzklasse:</div></td><td class=bd05rb valign=top><div class=m5>3 - Schutzkleinspannung</div></td></tr><tr class=B14><td class=bd05rb valign=top><div class="m5 fw_b">Kabelabgang:</div></td><td class=bd05rb valign=top><div class=m5>Radial</div></td></tr><tr class=B2><td class=bd05rb valign=top><div class="m5 fw_b">Flansch / Befestigung:</div></td><td class=bd05rb valign=top><div class=m5>Flansch mit DrehmomentstГјtze</div></td></tr><tr class=B14><td class=bd05rb valign=top><div class="m5 fw_b">Flansch Durchmesser:</div></td><td class=bd05rb valign=top><div class=m5>58 mm</div></td></tr><tr class=B2><td class=bd05rb valign=top><div class="m5 fw_b">GehГ¤usematerial:</div></td><td class=bd05rb valign=top><div class=m5>Stahl</div></td></tr><tr class=B14><td class=bd05rb valign=top><div class="m5 fw_b">LГ¤nge:</div></td><td class=bd05rb valign=top><div class=m5>89 mm</div></td></tr><tr class=B2><td class=bd05rb valign=top><div class="m5 fw_b">GehГ¤usedurchmesser:</div></td><td class=bd05rb valign=top><div class=m5>58 mm</div></td></tr><tr class=B14><td class=bd05rb valign=top><div class="m5 fw_b">Zertifikate:</div></td><td class=bd05rb valign=top><div class=m5>CE / UL</div></td></tr></table></td> | 368.26 | Posital-Fraba | Absolutdrehgeber | picture-bx-5-fbx-nn-2mx.jpg
20 | POSITAL IXARC OCD-S3B1B-0012-9A70-5RW SSI Preset + Inkremental Absoluter Drehgeber | OCD-S3B1B-0012-9A70-5RW | <td valign=top class=BD02 style="border-width: 4px 5px;"><div >Der POSITAL IXARC OCD-S3B1B-0012-9A70-5RW Optische SSI Preset + Inkremental Drehgeber bietet 12 bit AuflГ¶sung mit hoher Dynamik. Die Erfassung der Wellenposition erfolgt optisch, mehrere Umdrehungen werden mechanisch erfasst. Es werden keine Backup Batterien benГ¶tigt.</div><div class="fw_b fs_2" style="margin:5px 0px;">Weitere Informationen:</div><table border=0 cellspacing=0 cellpadding=0 class="fs_2 BD05 bw_0001" width="100%"><tr><td width="30%" class=B5><img src='/p.gif' alt='' width=115 height=1 class=bpxl></td><td width="70%" class=B5><img src='/p.gif' alt='' width=1 height=1 class=bpxl></td></tr><tr class=B2><td class=bd05rb valign=top><div class="m5 fw_b">Funktionen (Single- / Multiturn):</div></td><td class=bd05rb valign=top><div class=m5>Singleturn</div></td></tr><tr class=B14><td class=bd05rb valign=top><div class="m5 fw_b">Abtastprinzip:</div></td><td class=bd05rb valign=top><div class=m5>Optisch</div></td></tr><tr class=B2><td class=bd05rb valign=top><div class="m5 fw_b">Genauigkeit:</div></td><td class=bd05rb valign=top><div class=m5>0.02 В°</div></td></tr><tr class=B14><td class=bd05rb valign=top><div class="m5 fw_b">AuflГ¶sung Singleturn:</div></td><td class=bd05rb valign=top><div class=m5>12 Bit</div></td></tr><tr class=B2><td class=bd05rb valign=top><div class="m5 fw_b">Betriebsdrehzahl (mechanisch) max.:</div></td><td class=bd05rb valign=top><div class=m5>12000 U/min</div></td></tr><tr class=B14><td class=bd05rb valign=top><div class="m5 fw_b">Wellenart:</div></td><td class=bd05rb valign=top><div class=m5>Vollwelle, einfach abgeflacht</div></td></tr><tr class=B2><td class=bd05rb valign=top><div class="m5 fw_b">WellenlГ¤nge (Vollwelle):</div></td><td class=bd05rb valign=top><div class=m5>20 mm</div></td></tr><tr class=B14><td class=bd05rb valign=top><div class="m5 fw_b">Wellenmaterial:</div></td><td class=bd05rb valign=top><div class=m5>Edelstahl V2A</div></td></tr><tr class=B2><td class=bd05rb valign=top><div class="m5 fw_b">Wellendurchmesser:</div></td><td class=bd05rb valign=top><div class=m5>9,52 mm</div></td></tr><tr class=B14><td class=bd05rb valign=top><div class="m5 fw_b">Wellenbelastbarkeit max. axial:</div></td><td class=bd05rb valign=top><div class=m5>40 N</div></td></tr><tr class=B2><td class=bd05rb valign=top><div class="m5 fw_b">Wellenbelastbarkeit max. radial:</div></td><td class=bd05rb valign=top><div class=m5>110 N</div></td></tr><tr class=B14><td class=bd05rb valign=top><div class="m5 fw_b">Schnittstelle:</div></td><td class=bd05rb valign=top><div class=m5>SSI Preset + Inkremental</div></td></tr><tr class=B2><td class=bd05rb valign=top><div class="m5 fw_b">Ausgabecode:</div></td><td class=bd05rb valign=top><div class=m5>BinГ¤r</div></td></tr><tr class=B14><td class=bd05rb valign=top><div class="m5 fw_b">Weitere Funktionen / Optionen:</div></td><td class=bd05rb valign=top><div class=m5>Verpolungsschutz, Гњberspannungsschutz, Kurzschlussschutz</div></td></tr><tr class=B2><td class=bd05rb valign=top><div class="m5 fw_b">Weitere Produkteigenschaften:</div></td><td class=bd05rb valign=top><div class=m5>Kathodischer Korrosionsschutz ( 720 h Salznebeltest)</div></td></tr><tr class=B14><td class=bd05rb valign=top><div class="m5 fw_b">Schutzart GehГ¤use:</div></td><td class=bd05rb valign=top><div class=m5>IP 65</div></td></tr><tr class=B2><td class=bd05rb valign=top><div class="m5 fw_b">Schutzart am Welleneingang:</div></td><td class=bd05rb valign=top><div class=m5>IP 65</div></td></tr><tr class=B14><td class=bd05rb valign=top><div class="m5 fw_b">Arbeitstemperaturbereich:</div></td><td class=bd05rb valign=top><div class=m5>-30 - 70 В°C</div></td></tr><tr class=B2><td class=bd05rb valign=top><div class="m5 fw_b">Versorgungsspannung:</div></td><td class=bd05rb valign=top><div class=m5>4,5 - 30 V</div></td></tr><tr class=B14><td class=bd05rb valign=top><div class="m5 fw_b">Schutzklasse:</div></td><td class=bd05rb valign=top><div class=m5>3 - Schutzkleinspannung</div></td></tr><tr class=B2><td class=bd05rb valign=top><div class="m5 fw_b">Kabelabgang:</div></td><td class=bd05rb valign=top><div class=m5>Radial</div></td></tr><tr class=B14><td class=bd05rb valign=top><div class="m5 fw_b">Flansch / Befestigung:</div></td><td class=bd05rb valign=top><div class=m5>Vierkantflansch</div></td></tr><tr class=B2><td class=bd05rb valign=top><div class="m5 fw_b">Flansch Durchmesser:</div></td><td class=bd05rb valign=top><div class=m5>78 mm</div></td></tr><tr class=B14><td class=bd05rb valign=top><div class="m5 fw_b">GehГ¤usematerial:</div></td><td class=bd05rb valign=top><div class=m5>Stahl</div></td></tr><tr class=B2><td class=bd05rb valign=top><div class="m5 fw_b">LГ¤nge:</div></td><td class=bd05rb valign=top><div class=m5>43,2 mm</div></td></tr><tr class=B14><td class=bd05rb valign=top><div class="m5 fw_b">GehГ¤usedurchmesser:</div></td><td class=bd05rb valign=top><div class=m5>78 mm</div></td></tr><tr class=B2><td class=bd05rb valign=top><div class="m5 fw_b">Zertifikate:</div></td><td class=bd05rb valign=top><div class=m5>CE / UL</div></td></tr></table></td> | 304.94 | Posital-Fraba | Absolutdrehgeber | picture-9x-5-crx-cx-nnn.jpg
21 | POSITAL IXARC OCD-CAA1B-0012-9A70-5RW CANopen Absoluter Drehgeber | OCD-CAA1B-0012-9A70-5RW | <td valign=top class=BD02 style="border-width: 4px 5px;"><div >Der POSITAL IXARC OCD-CAA1B-0012-9A70-5RW Optische CANopen Drehgeber bietet 12 bit AuflГ¶sung mit hoher Dynamik. Die Erfassung der Wellenposition erfolgt optisch, mehrere Umdrehungen werden mechanisch erfasst. Es werden keine Backup Batterien benГ¶tigt.</div><div class="fw_b fs_2" style="margin:5px 0px;">Weitere Informationen:</div><table border=0 cellspacing=0 cellpadding=0 class="fs_2 BD05 bw_0001" width="100%"><tr><td width="30%" class=B5><img src='/p.gif' alt='' width=115 height=1 class=bpxl></td><td width="70%" class=B5><img src='/p.gif' alt='' width=1 height=1 class=bpxl></td></tr><tr class=B2><td class=bd05rb valign=top><div class="m5 fw_b">Funktionen (Single- / Multiturn):</div></td><td class=bd05rb valign=top><div class=m5>Singleturn</div></td></tr><tr class=B14><td class=bd05rb valign=top><div class="m5 fw_b">Abtastprinzip:</div></td><td class=bd05rb valign=top><div class=m5>Optisch</div></td></tr><tr class=B2><td class=bd05rb valign=top><div class="m5 fw_b">Genauigkeit:</div></td><td class=bd05rb valign=top><div class=m5>0.02 В°</div></td></tr><tr class=B14><td class=bd05rb valign=top><div class="m5 fw_b">AuflГ¶sung Singleturn:</div></td><td class=bd05rb valign=top><div class=m5>12 Bit</div></td></tr><tr class=B2><td class=bd05rb valign=top><div class="m5 fw_b">Betriebsdrehzahl (mechanisch) max.:</div></td><td class=bd05rb valign=top><div class=m5>12000 U/min</div></td></tr><tr class=B14><td class=bd05rb valign=top><div class="m5 fw_b">Wellenart:</div></td><td class=bd05rb valign=top><div class=m5>Vollwelle, einfach abgeflacht</div></td></tr><tr class=B2><td class=bd05rb valign=top><div class="m5 fw_b">WellenlГ¤nge (Vollwelle):</div></td><td class=bd05rb valign=top><div class=m5>20 mm</div></td></tr><tr class=B14><td class=bd05rb valign=top><div class="m5 fw_b">Wellenmaterial:</div></td><td class=bd05rb valign=top><div class=m5>Edelstahl V2A</div></td></tr><tr class=B2><td class=bd05rb valign=top><div class="m5 fw_b">Wellendurchmesser:</div></td><td class=bd05rb valign=top><div class=m5>9,52 mm</div></td></tr><tr class=B14><td class=bd05rb valign=top><div class="m5 fw_b">Wellenbelastbarkeit max. axial:</div></td><td class=bd05rb valign=top><div class=m5>40 N</div></td></tr><tr class=B2><td class=bd05rb valign=top><div class="m5 fw_b">Wellenbelastbarkeit max. radial:</div></td><td class=bd05rb valign=top><div class=m5>110 N</div></td></tr><tr class=B14><td class=bd05rb valign=top><div class="m5 fw_b">Schnittstelle:</div></td><td class=bd05rb valign=top><div class=m5>CANopen</div></td></tr><tr class=B2><td class=bd05rb valign=top><div class="m5 fw_b">Ausgabecode:</div></td><td class=bd05rb valign=top><div class=m5>BinГ¤r</div></td></tr><tr class=B14><td class=bd05rb valign=top><div class="m5 fw_b">Weitere Funktionen / Optionen:</div></td><td class=bd05rb valign=top><div class=m5>Verpolungsschutz, Гњberspannungsschutz, Kurzschlussschutz</div></td></tr><tr class=B2><td class=bd05rb valign=top><div class="m5 fw_b">Weitere Produkteigenschaften:</div></td><td class=bd05rb valign=top><div class=m5>Kathodischer Korrosionsschutz ( 720 h Salznebeltest)</div></td></tr><tr class=B14><td class=bd05rb valign=top><div class="m5 fw_b">Schutzart GehГ¤use:</div></td><td class=bd05rb valign=top><div class=m5>IP 65</div></td></tr><tr class=B2><td class=bd05rb valign=top><div class="m5 fw_b">Schutzart am Welleneingang:</div></td><td class=bd05rb valign=top><div class=m5>IP 65</div></td></tr><tr class=B14><td class=bd05rb valign=top><div class="m5 fw_b">Arbeitstemperaturbereich:</div></td><td class=bd05rb valign=top><div class=m5>-30 - 70 В°C</div></td></tr><tr class=B2><td class=bd05rb valign=top><div class="m5 fw_b">Versorgungsspannung:</div></td><td class=bd05rb valign=top><div class=m5>10 - 30 V</div></td></tr><tr class=B14><td class=bd05rb valign=top><div class="m5 fw_b">Schutzklasse:</div></td><td class=bd05rb valign=top><div class=m5>3 - Schutzkleinspannung</div></td></tr><tr class=B2><td class=bd05rb valign=top><div class="m5 fw_b">Kabelabgang:</div></td><td class=bd05rb valign=top><div class=m5>Radial</div></td></tr><tr class=B14><td class=bd05rb valign=top><div class="m5 fw_b">Flansch / Befestigung:</div></td><td class=bd05rb valign=top><div class=m5>Vierkantflansch</div></td></tr><tr class=B2><td class=bd05rb valign=top><div class="m5 fw_b">Flansch Durchmesser:</div></td><td class=bd05rb valign=top><div class=m5>78 mm</div></td></tr><tr class=B14><td class=bd05rb valign=top><div class="m5 fw_b">GehГ¤usematerial:</div></td><td class=bd05rb valign=top><div class=m5>Stahl</div></td></tr><tr class=B2><td class=bd05rb valign=top><div class="m5 fw_b">LГ¤nge:</div></td><td class=bd05rb valign=top><div class=m5>43,2 mm</div></td></tr><tr class=B14><td class=bd05rb valign=top><div class="m5 fw_b">GehГ¤usedurchmesser:</div></td><td class=bd05rb valign=top><div class=m5>78 mm</div></td></tr><tr class=B2><td class=bd05rb valign=top><div class="m5 fw_b">Zertifikate:</div></td><td class=bd05rb valign=top><div class=m5>CE / UL</div></td></tr></table></td> | 252.9 | Posital-Fraba | Absolutdrehgeber | picture-9x-5-crx-cx-nnn.jpg
22 | POSITAL IXARC OCD-S6B1B-0012-9A70-AAW SSI Preset + Inkremental (Push-Pull) Absoluter Drehgeber | OCD-S6B1B-0012-9A70-AAW | <td valign=top class=BD02 style="border-width: 4px 5px;"><div >Der POSITAL IXARC OCD-S6B1B-0012-9A70-AAW Optische SSI Preset + Inkremental (Push-Pull) Drehgeber bietet 12 bit AuflГ¶sung mit hoher Dynamik. Die Erfassung der Wellenposition erfolgt optisch, mehrere Umdrehungen werden mechanisch erfasst. Es werden keine Backup Batterien benГ¶tigt.</div><div class="fw_b fs_2" style="margin:5px 0px;">Weitere Informationen:</div><table border=0 cellspacing=0 cellpadding=0 class="fs_2 BD05 bw_0001" width="100%"><tr><td width="30%" class=B5><img src='/p.gif' alt='' width=115 height=1 class=bpxl></td><td width="70%" class=B5><img src='/p.gif' alt='' width=1 height=1 class=bpxl></td></tr><tr class=B2><td class=bd05rb valign=top><div class="m5 fw_b">Funktionen (Single- / Multiturn):</div></td><td class=bd05rb valign=top><div class=m5>Singleturn</div></td></tr><tr class=B14><td class=bd05rb valign=top><div class="m5 fw_b">Abtastprinzip:</div></td><td class=bd05rb valign=top><div class=m5>Optisch</div></td></tr><tr class=B2><td class=bd05rb valign=top><div class="m5 fw_b">Genauigkeit:</div></td><td class=bd05rb valign=top><div class=m5>0.02 В°</div></td></tr><tr class=B14><td class=bd05rb valign=top><div class="m5 fw_b">AuflГ¶sung Singleturn:</div></td><td class=bd05rb valign=top><div class=m5>12 Bit</div></td></tr><tr class=B2><td class=bd05rb valign=top><div class="m5 fw_b">Betriebsdrehzahl (mechanisch) max.:</div></td><td class=bd05rb valign=top><div class=m5>12000 U/min</div></td></tr><tr class=B14><td class=bd05rb valign=top><div class="m5 fw_b">Wellenart:</div></td><td class=bd05rb valign=top><div class=m5>Vollwelle, einfach abgeflacht</div></td></tr><tr class=B2><td class=bd05rb valign=top><div class="m5 fw_b">WellenlГ¤nge (Vollwelle):</div></td><td class=bd05rb valign=top><div class=m5>20 mm</div></td></tr><tr class=B14><td class=bd05rb valign=top><div class="m5 fw_b">Wellenmaterial:</div></td><td class=bd05rb valign=top><div class=m5>Edelstahl V2A</div></td></tr><tr class=B2><td class=bd05rb valign=top><div class="m5 fw_b">Wellendurchmesser:</div></td><td class=bd05rb valign=top><div class=m5>9,52 mm</div></td></tr><tr class=B14><td class=bd05rb valign=top><div class="m5 fw_b">Wellenbelastbarkeit max. axial:</div></td><td class=bd05rb valign=top><div class=m5>40 N</div></td></tr><tr class=B2><td class=bd05rb valign=top><div class="m5 fw_b">Wellenbelastbarkeit max. radial:</div></td><td class=bd05rb valign=top><div class=m5>110 N</div></td></tr><tr class=B14><td class=bd05rb valign=top><div class="m5 fw_b">Schnittstelle:</div></td><td class=bd05rb valign=top><div class=m5>SSI Preset + Inkremental (Push-Pull)</div></td></tr><tr class=B2><td class=bd05rb valign=top><div class="m5 fw_b">Ausgabecode:</div></td><td class=bd05rb valign=top><div class=m5>BinГ¤r</div></td></tr><tr class=B14><td class=bd05rb valign=top><div class="m5 fw_b">Weitere Funktionen / Optionen:</div></td><td class=bd05rb valign=top><div class=m5>Verpolungsschutz, Гњberspannungsschutz, Kurzschlussschutz</div></td></tr><tr class=B2><td class=bd05rb valign=top><div class="m5 fw_b">Weitere Produkteigenschaften:</div></td><td class=bd05rb valign=top><div class=m5>Kathodischer Korrosionsschutz ( 720 h Salznebeltest)</div></td></tr><tr class=B14><td class=bd05rb valign=top><div class="m5 fw_b">Schutzart GehГ¤use:</div></td><td class=bd05rb valign=top><div class=m5>IP 65</div></td></tr><tr class=B2><td class=bd05rb valign=top><div class="m5 fw_b">Schutzart am Welleneingang:</div></td><td class=bd05rb valign=top><div class=m5>IP 65</div></td></tr><tr class=B14><td class=bd05rb valign=top><div class="m5 fw_b">Arbeitstemperaturbereich:</div></td><td class=bd05rb valign=top><div class=m5>-30 - 70 В°C</div></td></tr><tr class=B2><td class=bd05rb valign=top><div class="m5 fw_b">Versorgungsspannung:</div></td><td class=bd05rb valign=top><div class=m5>10 - 30 V</div></td></tr><tr class=B14><td class=bd05rb valign=top><div class="m5 fw_b">Schutzklasse:</div></td><td class=bd05rb valign=top><div class=m5>3 - Schutzkleinspannung</div></td></tr><tr class=B2><td class=bd05rb valign=top><div class="m5 fw_b">Kabelabgang:</div></td><td class=bd05rb valign=top><div class=m5>Axial</div></td></tr><tr class=B14><td class=bd05rb valign=top><div class="m5 fw_b">Flansch / Befestigung:</div></td><td class=bd05rb valign=top><div class=m5>Vierkantflansch</div></td></tr><tr class=B2><td class=bd05rb valign=top><div class="m5 fw_b">Flansch Durchmesser:</div></td><td class=bd05rb valign=top><div class=m5>78 mm</div></td></tr><tr class=B14><td class=bd05rb valign=top><div class="m5 fw_b">GehГ¤usematerial:</div></td><td class=bd05rb valign=top><div class=m5>Stahl</div></td></tr><tr class=B2><td class=bd05rb valign=top><div class="m5 fw_b">LГ¤nge:</div></td><td class=bd05rb valign=top><div class=m5>32,2 mm</div></td></tr><tr class=B14><td class=bd05rb valign=top><div class="m5 fw_b">GehГ¤usedurchmesser:</div></td><td class=bd05rb valign=top><div class=m5>78 mm</div></td></tr><tr class=B2><td class=bd05rb valign=top><div class="m5 fw_b">Zertifikate:</div></td><td class=bd05rb valign=top><div class=m5>CE / UL</div></td></tr></table></td> | 312.46 | Posital-Fraba | Absolutdrehgeber | picture-9x-5-cax-cx-nnn.jpg
23 | POSITAL IXARC OCD-CAA1B-0016-B060-H3P CANopen Absoluter Drehgeber | OCD-CAA1B-0016-B060-H3P | <td valign=top class=BD02 style="border-width: 4px 5px;"><div >Der POSITAL IXARC OCD-CAA1B-0016-B060-H3P Optische CANopen Drehgeber bietet 16 bit AuflГ¶sung mit hoher Dynamik. Die Erfassung der Wellenposition erfolgt optisch, mehrere Umdrehungen werden mechanisch erfasst. Es werden keine Backup Batterien benГ¶tigt.</div><div class="fw_b fs_2" style="margin:5px 0px;">Weitere Informationen:</div><table border=0 cellspacing=0 cellpadding=0 class="fs_2 BD05 bw_0001" width="100%"><tr><td width="30%" class=B5><img src='/p.gif' alt='' width=115 height=1 class=bpxl></td><td width="70%" class=B5><img src='/p.gif' alt='' width=1 height=1 class=bpxl></td></tr><tr class=B2><td class=bd05rb valign=top><div class="m5 fw_b">Funktionen (Single- / Multiturn):</div></td><td class=bd05rb valign=top><div class=m5>Singleturn</div></td></tr><tr class=B14><td class=bd05rb valign=top><div class="m5 fw_b">Abtastprinzip:</div></td><td class=bd05rb valign=top><div class=m5>Optisch</div></td></tr><tr class=B2><td class=bd05rb valign=top><div class="m5 fw_b">Genauigkeit:</div></td><td class=bd05rb valign=top><div class=m5>0.02 В°</div></td></tr><tr class=B14><td class=bd05rb valign=top><div class="m5 fw_b">AuflГ¶sung Singleturn:</div></td><td class=bd05rb valign=top><div class=m5>16 Bit</div></td></tr><tr class=B2><td class=bd05rb valign=top><div class="m5 fw_b">Betriebsdrehzahl (mechanisch) max.:</div></td><td class=bd05rb valign=top><div class=m5>12000 U/min</div></td></tr><tr class=B14><td class=bd05rb valign=top><div class="m5 fw_b">Wellenart:</div></td><td class=bd05rb valign=top><div class=m5>Sackloch-Hohlwelle</div></td></tr><tr class=B2><td class=bd05rb valign=top><div class="m5 fw_b">Wellenmaterial:</div></td><td class=bd05rb valign=top><div class=m5>Edelstahl V2A</div></td></tr><tr class=B14><td class=bd05rb valign=top><div class="m5 fw_b">Wellendurchmesser:</div></td><td class=bd05rb valign=top><div class=m5>6 mm</div></td></tr><tr class=B2><td class=bd05rb valign=top><div class="m5 fw_b">Schnittstelle:</div></td><td class=bd05rb valign=top><div class=m5>CANopen</div></td></tr><tr class=B14><td class=bd05rb valign=top><div class="m5 fw_b">Ausgabecode:</div></td><td class=bd05rb valign=top><div class=m5>BinГ¤r</div></td></tr><tr class=B2><td class=bd05rb valign=top><div class="m5 fw_b">Weitere Funktionen / Optionen:</div></td><td class=bd05rb valign=top><div class=m5>Verpolungsschutz, Гњberspannungsschutz, Kurzschlussschutz</div></td></tr><tr class=B14><td class=bd05rb valign=top><div class="m5 fw_b">Weitere Produkteigenschaften:</div></td><td class=bd05rb valign=top><div class=m5>Kathodischer Korrosionsschutz ( 720 h Salznebeltest)</div></td></tr><tr class=B2><td class=bd05rb valign=top><div class="m5 fw_b">Schutzart GehГ¤use:</div></td><td class=bd05rb valign=top><div class=m5>IP 65</div></td></tr><tr class=B14><td class=bd05rb valign=top><div class="m5 fw_b">Schutzart am Welleneingang:</div></td><td class=bd05rb valign=top><div class=m5>IP 65</div></td></tr><tr class=B2><td class=bd05rb valign=top><div class="m5 fw_b">Arbeitstemperaturbereich:</div></td><td class=bd05rb valign=top><div class=m5>-40 - 85 В°C</div></td></tr><tr class=B14><td class=bd05rb valign=top><div class="m5 fw_b">Versorgungsspannung:</div></td><td class=bd05rb valign=top><div class=m5>10 - 30 V</div></td></tr><tr class=B2><td class=bd05rb valign=top><div class="m5 fw_b">Schutzklasse:</div></td><td class=bd05rb valign=top><div class=m5>3 - Schutzkleinspannung</div></td></tr><tr class=B14><td class=bd05rb valign=top><div class="m5 fw_b">Kabelabgang:</div></td><td class=bd05rb valign=top><div class=m5>Radial</div></td></tr><tr class=B2><td class=bd05rb valign=top><div class="m5 fw_b">Flansch / Befestigung:</div></td><td class=bd05rb valign=top><div class=m5>Flansch mit DrehmomentstГјtze</div></td></tr><tr class=B14><td class=bd05rb valign=top><div class="m5 fw_b">Flansch Durchmesser:</div></td><td class=bd05rb valign=top><div class=m5>58 mm</div></td></tr><tr class=B2><td class=bd05rb valign=top><div class="m5 fw_b">GehГ¤usematerial:</div></td><td class=bd05rb valign=top><div class=m5>Stahl</div></td></tr><tr class=B14><td class=bd05rb valign=top><div class="m5 fw_b">LГ¤nge:</div></td><td class=bd05rb valign=top><div class=m5>88 mm</div></td></tr><tr class=B2><td class=bd05rb valign=top><div class="m5 fw_b">GehГ¤usedurchmesser:</div></td><td class=bd05rb valign=top><div class=m5>58 mm</div></td></tr><tr class=B14><td class=bd05rb valign=top><div class="m5 fw_b">Zertifikate:</div></td><td class=bd05rb valign=top><div class=m5>CE / UL</div></td></tr></table></td> | 369.45 | Posital-Fraba | Absolutdrehgeber | picture-bx-5-fbx-nn-3px.jpg
24 | POSITAL IXARC OCD-S3B1B-0012-9A70-AAW SSI Preset + Inkremental Absoluter Drehgeber | OCD-S3B1B-0012-9A70-AAW | <td valign=top class=BD02 style="border-width: 4px 5px;"><div >Der POSITAL IXARC OCD-S3B1B-0012-9A70-AAW Optische SSI Preset + Inkremental Drehgeber bietet 12 bit AuflГ¶sung mit hoher Dynamik. Die Erfassung der Wellenposition erfolgt optisch, mehrere Umdrehungen werden mechanisch erfasst. Es werden keine Backup Batterien benГ¶tigt.</div><div class="fw_b fs_2" style="margin:5px 0px;">Weitere Informationen:</div><table border=0 cellspacing=0 cellpadding=0 class="fs_2 BD05 bw_0001" width="100%"><tr><td width="30%" class=B5><img src='/p.gif' alt='' width=115 height=1 class=bpxl></td><td width="70%" class=B5><img src='/p.gif' alt='' width=1 height=1 class=bpxl></td></tr><tr class=B2><td class=bd05rb valign=top><div class="m5 fw_b">Funktionen (Single- / Multiturn):</div></td><td class=bd05rb valign=top><div class=m5>Singleturn</div></td></tr><tr class=B14><td class=bd05rb valign=top><div class="m5 fw_b">Abtastprinzip:</div></td><td class=bd05rb valign=top><div class=m5>Optisch</div></td></tr><tr class=B2><td class=bd05rb valign=top><div class="m5 fw_b">Genauigkeit:</div></td><td class=bd05rb valign=top><div class=m5>0.02 В°</div></td></tr><tr class=B14><td class=bd05rb valign=top><div class="m5 fw_b">AuflГ¶sung Singleturn:</div></td><td class=bd05rb valign=top><div class=m5>12 Bit</div></td></tr><tr class=B2><td class=bd05rb valign=top><div class="m5 fw_b">Betriebsdrehzahl (mechanisch) max.:</div></td><td class=bd05rb valign=top><div class=m5>12000 U/min</div></td></tr><tr class=B14><td class=bd05rb valign=top><div class="m5 fw_b">Wellenart:</div></td><td class=bd05rb valign=top><div class=m5>Vollwelle, einfach abgeflacht</div></td></tr><tr class=B2><td class=bd05rb valign=top><div class="m5 fw_b">WellenlГ¤nge (Vollwelle):</div></td><td class=bd05rb valign=top><div class=m5>20 mm</div></td></tr><tr class=B14><td class=bd05rb valign=top><div class="m5 fw_b">Wellenmaterial:</div></td><td class=bd05rb valign=top><div class=m5>Edelstahl V2A</div></td></tr><tr class=B2><td class=bd05rb valign=top><div class="m5 fw_b">Wellendurchmesser:</div></td><td class=bd05rb valign=top><div class=m5>9,52 mm</div></td></tr><tr class=B14><td class=bd05rb valign=top><div class="m5 fw_b">Wellenbelastbarkeit max. axial:</div></td><td class=bd05rb valign=top><div class=m5>40 N</div></td></tr><tr class=B2><td class=bd05rb valign=top><div class="m5 fw_b">Wellenbelastbarkeit max. radial:</div></td><td class=bd05rb valign=top><div class=m5>110 N</div></td></tr><tr class=B14><td class=bd05rb valign=top><div class="m5 fw_b">Schnittstelle:</div></td><td class=bd05rb valign=top><div class=m5>SSI Preset + Inkremental</div></td></tr><tr class=B2><td class=bd05rb valign=top><div class="m5 fw_b">Ausgabecode:</div></td><td class=bd05rb valign=top><div class=m5>BinГ¤r</div></td></tr><tr class=B14><td class=bd05rb valign=top><div class="m5 fw_b">Weitere Funktionen / Optionen:</div></td><td class=bd05rb valign=top><div class=m5>Verpolungsschutz, Гњberspannungsschutz, Kurzschlussschutz</div></td></tr><tr class=B2><td class=bd05rb valign=top><div class="m5 fw_b">Weitere Produkteigenschaften:</div></td><td class=bd05rb valign=top><div class=m5>Kathodischer Korrosionsschutz ( 720 h Salznebeltest)</div></td></tr><tr class=B14><td class=bd05rb valign=top><div class="m5 fw_b">Schutzart GehГ¤use:</div></td><td class=bd05rb valign=top><div class=m5>IP 65</div></td></tr><tr class=B2><td class=bd05rb valign=top><div class="m5 fw_b">Schutzart am Welleneingang:</div></td><td class=bd05rb valign=top><div class=m5>IP 65</div></td></tr><tr class=B14><td class=bd05rb valign=top><div class="m5 fw_b">Arbeitstemperaturbereich:</div></td><td class=bd05rb valign=top><div class=m5>-30 - 70 В°C</div></td></tr><tr class=B2><td class=bd05rb valign=top><div class="m5 fw_b">Versorgungsspannung:</div></td><td class=bd05rb valign=top><div class=m5>4,5 - 30 V</div></td></tr><tr class=B14><td class=bd05rb valign=top><div class="m5 fw_b">Schutzklasse:</div></td><td class=bd05rb valign=top><div class=m5>3 - Schutzkleinspannung</div></td></tr><tr class=B2><td class=bd05rb valign=top><div class="m5 fw_b">Kabelabgang:</div></td><td class=bd05rb valign=top><div class=m5>Axial</div></td></tr><tr class=B14><td class=bd05rb valign=top><div class="m5 fw_b">Flansch / Befestigung:</div></td><td class=bd05rb valign=top><div class=m5>Vierkantflansch</div></td></tr><tr class=B2><td class=bd05rb valign=top><div class="m5 fw_b">Flansch Durchmesser:</div></td><td class=bd05rb valign=top><div class=m5>78 mm</div></td></tr><tr class=B14><td class=bd05rb valign=top><div class="m5 fw_b">GehГ¤usematerial:</div></td><td class=bd05rb valign=top><div class=m5>Stahl</div></td></tr><tr class=B2><td class=bd05rb valign=top><div class="m5 fw_b">LГ¤nge:</div></td><td class=bd05rb valign=top><div class=m5>32,2 mm</div></td></tr><tr class=B14><td class=bd05rb valign=top><div class="m5 fw_b">GehГ¤usedurchmesser:</div></td><td class=bd05rb valign=top><div class=m5>78 mm</div></td></tr><tr class=B2><td class=bd05rb valign=top><div class="m5 fw_b">Zertifikate:</div></td><td class=bd05rb valign=top><div class=m5>CE / UL</div></td></tr></table></td> | 311.49 | Posital-Fraba | Absolutdrehgeber | picture-9x-5-cax-cx-nnn.jpg
25 | POSITAL IXARC OCD-CAA1B-0012-9A70-AAW CANopen Absoluter Drehgeber | OCD-CAA1B-0012-9A70-AAW | <td valign=top class=BD02 style="border-width: 4px 5px;"><div >Der POSITAL IXARC OCD-CAA1B-0012-9A70-AAW Optische CANopen Drehgeber bietet 12 bit AuflГ¶sung mit hoher Dynamik. Die Erfassung der Wellenposition erfolgt optisch, mehrere Umdrehungen werden mechanisch erfasst. Es werden keine Backup Batterien benГ¶tigt.</div><div class="fw_b fs_2" style="margin:5px 0px;">Weitere Informationen:</div><table border=0 cellspacing=0 cellpadding=0 class="fs_2 BD05 bw_0001" width="100%"><tr><td width="30%" class=B5><img src='/p.gif' alt='' width=115 height=1 class=bpxl></td><td width="70%" class=B5><img src='/p.gif' alt='' width=1 height=1 class=bpxl></td></tr><tr class=B2><td class=bd05rb valign=top><div class="m5 fw_b">Funktionen (Single- / Multiturn):</div></td><td class=bd05rb valign=top><div class=m5>Singleturn</div></td></tr><tr class=B14><td class=bd05rb valign=top><div class="m5 fw_b">Abtastprinzip:</div></td><td class=bd05rb valign=top><div class=m5>Optisch</div></td></tr><tr class=B2><td class=bd05rb valign=top><div class="m5 fw_b">Genauigkeit:</div></td><td class=bd05rb valign=top><div class=m5>0.02 В°</div></td></tr><tr class=B14><td class=bd05rb valign=top><div class="m5 fw_b">AuflГ¶sung Singleturn:</div></td><td class=bd05rb valign=top><div class=m5>12 Bit</div></td></tr><tr class=B2><td class=bd05rb valign=top><div class="m5 fw_b">Betriebsdrehzahl (mechanisch) max.:</div></td><td class=bd05rb valign=top><div class=m5>12000 U/min</div></td></tr><tr class=B14><td class=bd05rb valign=top><div class="m5 fw_b">Wellenart:</div></td><td class=bd05rb valign=top><div class=m5>Vollwelle, einfach abgeflacht</div></td></tr><tr class=B2><td class=bd05rb valign=top><div class="m5 fw_b">WellenlГ¤nge (Vollwelle):</div></td><td class=bd05rb valign=top><div class=m5>20 mm</div></td></tr><tr class=B14><td class=bd05rb valign=top><div class="m5 fw_b">Wellenmaterial:</div></td><td class=bd05rb valign=top><div class=m5>Edelstahl V2A</div></td></tr><tr class=B2><td class=bd05rb valign=top><div class="m5 fw_b">Wellendurchmesser:</div></td><td class=bd05rb valign=top><div class=m5>9,52 mm</div></td></tr><tr class=B14><td class=bd05rb valign=top><div class="m5 fw_b">Wellenbelastbarkeit max. axial:</div></td><td class=bd05rb valign=top><div class=m5>40 N</div></td></tr><tr class=B2><td class=bd05rb valign=top><div class="m5 fw_b">Wellenbelastbarkeit max. radial:</div></td><td class=bd05rb valign=top><div class=m5>110 N</div></td></tr><tr class=B14><td class=bd05rb valign=top><div class="m5 fw_b">Schnittstelle:</div></td><td class=bd05rb valign=top><div class=m5>CANopen</div></td></tr><tr class=B2><td class=bd05rb valign=top><div class="m5 fw_b">Ausgabecode:</div></td><td class=bd05rb valign=top><div class=m5>BinГ¤r</div></td></tr><tr class=B14><td class=bd05rb valign=top><div class="m5 fw_b">Weitere Funktionen / Optionen:</div></td><td class=bd05rb valign=top><div class=m5>Verpolungsschutz, Гњberspannungsschutz, Kurzschlussschutz</div></td></tr><tr class=B2><td class=bd05rb valign=top><div class="m5 fw_b">Weitere Produkteigenschaften:</div></td><td class=bd05rb valign=top><div class=m5>Kathodischer Korrosionsschutz ( 720 h Salznebeltest)</div></td></tr><tr class=B14><td class=bd05rb valign=top><div class="m5 fw_b">Schutzart GehГ¤use:</div></td><td class=bd05rb valign=top><div class=m5>IP 65</div></td></tr><tr class=B2><td class=bd05rb valign=top><div class="m5 fw_b">Schutzart am Welleneingang:</div></td><td class=bd05rb valign=top><div class=m5>IP 65</div></td></tr><tr class=B14><td class=bd05rb valign=top><div class="m5 fw_b">Arbeitstemperaturbereich:</div></td><td class=bd05rb valign=top><div class=m5>-30 - 70 В°C</div></td></tr><tr class=B2><td class=bd05rb valign=top><div class="m5 fw_b">Versorgungsspannung:</div></td><td class=bd05rb valign=top><div class=m5>10 - 30 V</div></td></tr><tr class=B14><td class=bd05rb valign=top><div class="m5 fw_b">Schutzklasse:</div></td><td class=bd05rb valign=top><div class=m5>3 - Schutzkleinspannung</div></td></tr><tr class=B2><td class=bd05rb valign=top><div class="m5 fw_b">Kabelabgang:</div></td><td class=bd05rb valign=top><div class=m5>Axial</div></td></tr><tr class=B14><td class=bd05rb valign=top><div class="m5 fw_b">Flansch / Befestigung:</div></td><td class=bd05rb valign=top><div class=m5>Vierkantflansch</div></td></tr><tr class=B2><td class=bd05rb valign=top><div class="m5 fw_b">Flansch Durchmesser:</div></td><td class=bd05rb valign=top><div class=m5>78 mm</div></td></tr><tr class=B14><td class=bd05rb valign=top><div class="m5 fw_b">GehГ¤usematerial:</div></td><td class=bd05rb valign=top><div class=m5>Stahl</div></td></tr><tr class=B2><td class=bd05rb valign=top><div class="m5 fw_b">LГ¤nge:</div></td><td class=bd05rb valign=top><div class=m5>43,2 mm</div></td></tr><tr class=B14><td class=bd05rb valign=top><div class="m5 fw_b">GehГ¤usedurchmesser:</div></td><td class=bd05rb valign=top><div class=m5>78 mm</div></td></tr><tr class=B2><td class=bd05rb valign=top><div class="m5 fw_b">Zertifikate:</div></td><td class=bd05rb valign=top><div class=m5>CE / UL</div></td></tr></table></td> | 259.32 | Posital-Fraba | Absolutdrehgeber | picture-9x-5-cax-cx-nnn.jpg
26 | POSITAL IXARC OCD-S6B1B-0012-9A70-ARW SSI Preset + Inkremental (Push-Pull) Absoluter Drehgeber | OCD-S6B1B-0012-9A70-ARW | <td valign=top class=BD02 style="border-width: 4px 5px;"><div >Der POSITAL IXARC OCD-S6B1B-0012-9A70-ARW Optische SSI Preset + Inkremental (Push-Pull) Drehgeber bietet 12 bit AuflГ¶sung mit hoher Dynamik. Die Erfassung der Wellenposition erfolgt optisch, mehrere Umdrehungen werden mechanisch erfasst. Es werden keine Backup Batterien benГ¶tigt.</div><div class="fw_b fs_2" style="margin:5px 0px;">Weitere Informationen:</div><table border=0 cellspacing=0 cellpadding=0 class="fs_2 BD05 bw_0001" width="100%"><tr><td width="30%" class=B5><img src='/p.gif' alt='' width=115 height=1 class=bpxl></td><td width="70%" class=B5><img src='/p.gif' alt='' width=1 height=1 class=bpxl></td></tr><tr class=B2><td class=bd05rb valign=top><div class="m5 fw_b">Funktionen (Single- / Multiturn):</div></td><td class=bd05rb valign=top><div class=m5>Singleturn</div></td></tr><tr class=B14><td class=bd05rb valign=top><div class="m5 fw_b">Abtastprinzip:</div></td><td class=bd05rb valign=top><div class=m5>Optisch</div></td></tr><tr class=B2><td class=bd05rb valign=top><div class="m5 fw_b">Genauigkeit:</div></td><td class=bd05rb valign=top><div class=m5>0.02 В°</div></td></tr><tr class=B14><td class=bd05rb valign=top><div class="m5 fw_b">AuflГ¶sung Singleturn:</div></td><td class=bd05rb valign=top><div class=m5>12 Bit</div></td></tr><tr class=B2><td class=bd05rb valign=top><div class="m5 fw_b">Betriebsdrehzahl (mechanisch) max.:</div></td><td class=bd05rb valign=top><div class=m5>12000 U/min</div></td></tr><tr class=B14><td class=bd05rb valign=top><div class="m5 fw_b">Wellenart:</div></td><td class=bd05rb valign=top><div class=m5>Vollwelle, einfach abgeflacht</div></td></tr><tr class=B2><td class=bd05rb valign=top><div class="m5 fw_b">WellenlГ¤nge (Vollwelle):</div></td><td class=bd05rb valign=top><div class=m5>20 mm</div></td></tr><tr class=B14><td class=bd05rb valign=top><div class="m5 fw_b">Wellenmaterial:</div></td><td class=bd05rb valign=top><div class=m5>Edelstahl V2A</div></td></tr><tr class=B2><td class=bd05rb valign=top><div class="m5 fw_b">Wellendurchmesser:</div></td><td class=bd05rb valign=top><div class=m5>9,52 mm</div></td></tr><tr class=B14><td class=bd05rb valign=top><div class="m5 fw_b">Wellenbelastbarkeit max. axial:</div></td><td class=bd05rb valign=top><div class=m5>40 N</div></td></tr><tr class=B2><td class=bd05rb valign=top><div class="m5 fw_b">Wellenbelastbarkeit max. radial:</div></td><td class=bd05rb valign=top><div class=m5>110 N</div></td></tr><tr class=B14><td class=bd05rb valign=top><div class="m5 fw_b">Schnittstelle:</div></td><td class=bd05rb valign=top><div class=m5>SSI Preset + Inkremental (Push-Pull)</div></td></tr><tr class=B2><td class=bd05rb valign=top><div class="m5 fw_b">Ausgabecode:</div></td><td class=bd05rb valign=top><div class=m5>BinГ¤r</div></td></tr><tr class=B14><td class=bd05rb valign=top><div class="m5 fw_b">Weitere Funktionen / Optionen:</div></td><td class=bd05rb valign=top><div class=m5>Verpolungsschutz, Гњberspannungsschutz, Kurzschlussschutz</div></td></tr><tr class=B2><td class=bd05rb valign=top><div class="m5 fw_b">Weitere Produkteigenschaften:</div></td><td class=bd05rb valign=top><div class=m5>Kathodischer Korrosionsschutz ( 720 h Salznebeltest)</div></td></tr><tr class=B14><td class=bd05rb valign=top><div class="m5 fw_b">Schutzart GehГ¤use:</div></td><td class=bd05rb valign=top><div class=m5>IP 65</div></td></tr><tr class=B2><td class=bd05rb valign=top><div class="m5 fw_b">Schutzart am Welleneingang:</div></td><td class=bd05rb valign=top><div class=m5>IP 65</div></td></tr><tr class=B14><td class=bd05rb valign=top><div class="m5 fw_b">Arbeitstemperaturbereich:</div></td><td class=bd05rb valign=top><div class=m5>-30 - 70 В°C</div></td></tr><tr class=B2><td class=bd05rb valign=top><div class="m5 fw_b">Versorgungsspannung:</div></td><td class=bd05rb valign=top><div class=m5>10 - 30 V</div></td></tr><tr class=B14><td class=bd05rb valign=top><div class="m5 fw_b">Schutzklasse:</div></td><td class=bd05rb valign=top><div class=m5>3 - Schutzkleinspannung</div></td></tr><tr class=B2><td class=bd05rb valign=top><div class="m5 fw_b">Kabelabgang:</div></td><td class=bd05rb valign=top><div class=m5>Radial</div></td></tr><tr class=B14><td class=bd05rb valign=top><div class="m5 fw_b">Flansch / Befestigung:</div></td><td class=bd05rb valign=top><div class=m5>Vierkantflansch</div></td></tr><tr class=B2><td class=bd05rb valign=top><div class="m5 fw_b">Flansch Durchmesser:</div></td><td class=bd05rb valign=top><div class=m5>78 mm</div></td></tr><tr class=B14><td class=bd05rb valign=top><div class="m5 fw_b">GehГ¤usematerial:</div></td><td class=bd05rb valign=top><div class=m5>Stahl</div></td></tr><tr class=B2><td class=bd05rb valign=top><div class="m5 fw_b">LГ¤nge:</div></td><td class=bd05rb valign=top><div class=m5>43,2 mm</div></td></tr><tr class=B14><td class=bd05rb valign=top><div class="m5 fw_b">GehГ¤usedurchmesser:</div></td><td class=bd05rb valign=top><div class=m5>78 mm</div></td></tr><tr class=B2><td class=bd05rb valign=top><div class="m5 fw_b">Zertifikate:</div></td><td class=bd05rb valign=top><div class=m5>CE / UL</div></td></tr></table></td> | 315.59 | Posital-Fraba | Absolutdrehgeber | picture-9x-5-crx-cx-nnn.jpg
27 | POSITAL IXARC OCD-CAA1B-0016-B060-H2B CANopen Absoluter Drehgeber | OCD-CAA1B-0016-B060-H2B | <td valign=top class=BD02 style="border-width: 4px 5px;"><div >Der POSITAL IXARC OCD-CAA1B-0016-B060-H2B Optische CANopen Drehgeber bietet 16 bit AuflГ¶sung mit hoher Dynamik. Die Erfassung der Wellenposition erfolgt optisch, mehrere Umdrehungen werden mechanisch erfasst. Es werden keine Backup Batterien benГ¶tigt.</div><div class="fw_b fs_2" style="margin:5px 0px;">Weitere Informationen:</div><table border=0 cellspacing=0 cellpadding=0 class="fs_2 BD05 bw_0001" width="100%"><tr><td width="30%" class=B5><img src='/p.gif' alt='' width=115 height=1 class=bpxl></td><td width="70%" class=B5><img src='/p.gif' alt='' width=1 height=1 class=bpxl></td></tr><tr class=B2><td class=bd05rb valign=top><div class="m5 fw_b">Funktionen (Single- / Multiturn):</div></td><td class=bd05rb valign=top><div class=m5>Singleturn</div></td></tr><tr class=B14><td class=bd05rb valign=top><div class="m5 fw_b">Abtastprinzip:</div></td><td class=bd05rb valign=top><div class=m5>Optisch</div></td></tr><tr class=B2><td class=bd05rb valign=top><div class="m5 fw_b">Genauigkeit:</div></td><td class=bd05rb valign=top><div class=m5>0.02 В°</div></td></tr><tr class=B14><td class=bd05rb valign=top><div class="m5 fw_b">AuflГ¶sung Singleturn:</div></td><td class=bd05rb valign=top><div class=m5>16 Bit</div></td></tr><tr class=B2><td class=bd05rb valign=top><div class="m5 fw_b">Betriebsdrehzahl (mechanisch) max.:</div></td><td class=bd05rb valign=top><div class=m5>12000 U/min</div></td></tr><tr class=B14><td class=bd05rb valign=top><div class="m5 fw_b">Wellenart:</div></td><td class=bd05rb valign=top><div class=m5>Sackloch-Hohlwelle</div></td></tr><tr class=B2><td class=bd05rb valign=top><div class="m5 fw_b">Wellenmaterial:</div></td><td class=bd05rb valign=top><div class=m5>Edelstahl V2A</div></td></tr><tr class=B14><td class=bd05rb valign=top><div class="m5 fw_b">Wellendurchmesser:</div></td><td class=bd05rb valign=top><div class=m5>6 mm</div></td></tr><tr class=B2><td class=bd05rb valign=top><div class="m5 fw_b">Schnittstelle:</div></td><td class=bd05rb valign=top><div class=m5>CANopen</div></td></tr><tr class=B14><td class=bd05rb valign=top><div class="m5 fw_b">Ausgabecode:</div></td><td class=bd05rb valign=top><div class=m5>BinГ¤r</div></td></tr><tr class=B2><td class=bd05rb valign=top><div class="m5 fw_b">Weitere Funktionen / Optionen:</div></td><td class=bd05rb valign=top><div class=m5>Verpolungsschutz, Гњberspannungsschutz, Kurzschlussschutz</div></td></tr><tr class=B14><td class=bd05rb valign=top><div class="m5 fw_b">Weitere Produkteigenschaften:</div></td><td class=bd05rb valign=top><div class=m5>Kathodischer Korrosionsschutz ( 720 h Salznebeltest)</div></td></tr><tr class=B2><td class=bd05rb valign=top><div class="m5 fw_b">Schutzart GehГ¤use:</div></td><td class=bd05rb valign=top><div class=m5>IP 65</div></td></tr><tr class=B14><td class=bd05rb valign=top><div class="m5 fw_b">Schutzart am Welleneingang:</div></td><td class=bd05rb valign=top><div class=m5>IP 65</div></td></tr><tr class=B2><td class=bd05rb valign=top><div class="m5 fw_b">Arbeitstemperaturbereich:</div></td><td class=bd05rb valign=top><div class=m5>-40 - 85 В°C</div></td></tr><tr class=B14><td class=bd05rb valign=top><div class="m5 fw_b">Versorgungsspannung:</div></td><td class=bd05rb valign=top><div class=m5>10 - 30 V</div></td></tr><tr class=B2><td class=bd05rb valign=top><div class="m5 fw_b">Schutzklasse:</div></td><td class=bd05rb valign=top><div class=m5>3 - Schutzkleinspannung</div></td></tr><tr class=B14><td class=bd05rb valign=top><div class="m5 fw_b">Kabelabgang:</div></td><td class=bd05rb valign=top><div class=m5>Radial</div></td></tr><tr class=B2><td class=bd05rb valign=top><div class="m5 fw_b">Flansch / Befestigung:</div></td><td class=bd05rb valign=top><div class=m5>Flansch mit DrehmomentstГјtze</div></td></tr><tr class=B14><td class=bd05rb valign=top><div class="m5 fw_b">Flansch Durchmesser:</div></td><td class=bd05rb valign=top><div class=m5>58 mm</div></td></tr><tr class=B2><td class=bd05rb valign=top><div class="m5 fw_b">GehГ¤usematerial:</div></td><td class=bd05rb valign=top><div class=m5>Stahl</div></td></tr><tr class=B14><td class=bd05rb valign=top><div class="m5 fw_b">LГ¤nge:</div></td><td class=bd05rb valign=top><div class=m5>89 mm</div></td></tr><tr class=B2><td class=bd05rb valign=top><div class="m5 fw_b">GehГ¤usedurchmesser:</div></td><td class=bd05rb valign=top><div class=m5>58 mm</div></td></tr><tr class=B14><td class=bd05rb valign=top><div class="m5 fw_b">Zertifikate:</div></td><td class=bd05rb valign=top><div class=m5>CE / UL</div></td></tr></table></td> | 381.97 | Posital-Fraba | Absolutdrehgeber | picture-bx-5-fbx-nn-2bx.jpg
28 | POSITAL IXARC OCD-S3B1B-0012-9A70-ARW SSI Preset + Inkremental Absoluter Drehgeber | OCD-S3B1B-0012-9A70-ARW | <td valign=top class=BD02 style="border-width: 4px 5px;"><div >Der POSITAL IXARC OCD-S3B1B-0012-9A70-ARW Optische SSI Preset + Inkremental Drehgeber bietet 12 bit AuflГ¶sung mit hoher Dynamik. Die Erfassung der Wellenposition erfolgt optisch, mehrere Umdrehungen werden mechanisch erfasst. Es werden keine Backup Batterien benГ¶tigt.</div><div class="fw_b fs_2" style="margin:5px 0px;">Weitere Informationen:</div><table border=0 cellspacing=0 cellpadding=0 class="fs_2 BD05 bw_0001" width="100%"><tr><td width="30%" class=B5><img src='/p.gif' alt='' width=115 height=1 class=bpxl></td><td width="70%" class=B5><img src='/p.gif' alt='' width=1 height=1 class=bpxl></td></tr><tr class=B2><td class=bd05rb valign=top><div class="m5 fw_b">Funktionen (Single- / Multiturn):</div></td><td class=bd05rb valign=top><div class=m5>Singleturn</div></td></tr><tr class=B14><td class=bd05rb valign=top><div class="m5 fw_b">Abtastprinzip:</div></td><td class=bd05rb valign=top><div class=m5>Optisch</div></td></tr><tr class=B2><td class=bd05rb valign=top><div class="m5 fw_b">Genauigkeit:</div></td><td class=bd05rb valign=top><div class=m5>0.02 В°</div></td></tr><tr class=B14><td class=bd05rb valign=top><div class="m5 fw_b">AuflГ¶sung Singleturn:</div></td><td class=bd05rb valign=top><div class=m5>12 Bit</div></td></tr><tr class=B2><td class=bd05rb valign=top><div class="m5 fw_b">Betriebsdrehzahl (mechanisch) max.:</div></td><td class=bd05rb valign=top><div class=m5>12000 U/min</div></td></tr><tr class=B14><td class=bd05rb valign=top><div class="m5 fw_b">Wellenart:</div></td><td class=bd05rb valign=top><div class=m5>Vollwelle, einfach abgeflacht</div></td></tr><tr class=B2><td class=bd05rb valign=top><div class="m5 fw_b">WellenlГ¤nge (Vollwelle):</div></td><td class=bd05rb valign=top><div class=m5>20 mm</div></td></tr><tr class=B14><td class=bd05rb valign=top><div class="m5 fw_b">Wellenmaterial:</div></td><td class=bd05rb valign=top><div class=m5>Edelstahl V2A</div></td></tr><tr class=B2><td class=bd05rb valign=top><div class="m5 fw_b">Wellendurchmesser:</div></td><td class=bd05rb valign=top><div class=m5>9,52 mm</div></td></tr><tr class=B14><td class=bd05rb valign=top><div class="m5 fw_b">Wellenbelastbarkeit max. axial:</div></td><td class=bd05rb valign=top><div class=m5>40 N</div></td></tr><tr class=B2><td class=bd05rb valign=top><div class="m5 fw_b">Wellenbelastbarkeit max. radial:</div></td><td class=bd05rb valign=top><div class=m5>110 N</div></td></tr><tr class=B14><td class=bd05rb valign=top><div class="m5 fw_b">Schnittstelle:</div></td><td class=bd05rb valign=top><div class=m5>SSI Preset + Inkremental</div></td></tr><tr class=B2><td class=bd05rb valign=top><div class="m5 fw_b">Ausgabecode:</div></td><td class=bd05rb valign=top><div class=m5>BinГ¤r</div></td></tr><tr class=B14><td class=bd05rb valign=top><div class="m5 fw_b">Weitere Funktionen / Optionen:</div></td><td class=bd05rb valign=top><div class=m5>Verpolungsschutz, Гњberspannungsschutz, Kurzschlussschutz</div></td></tr><tr class=B2><td class=bd05rb valign=top><div class="m5 fw_b">Weitere Produkteigenschaften:</div></td><td class=bd05rb valign=top><div class=m5>Kathodischer Korrosionsschutz ( 720 h Salznebeltest)</div></td></tr><tr class=B14><td class=bd05rb valign=top><div class="m5 fw_b">Schutzart GehГ¤use:</div></td><td class=bd05rb valign=top><div class=m5>IP 65</div></td></tr><tr class=B2><td class=bd05rb valign=top><div class="m5 fw_b">Schutzart am Welleneingang:</div></td><td class=bd05rb valign=top><div class=m5>IP 65</div></td></tr><tr class=B14><td class=bd05rb valign=top><div class="m5 fw_b">Arbeitstemperaturbereich:</div></td><td class=bd05rb valign=top><div class=m5>-30 - 70 В°C</div></td></tr><tr class=B2><td class=bd05rb valign=top><div class="m5 fw_b">Versorgungsspannung:</div></td><td class=bd05rb valign=top><div class=m5>4,5 - 30 V</div></td></tr><tr class=B14><td class=bd05rb valign=top><div class="m5 fw_b">Schutzklasse:</div></td><td class=bd05rb valign=top><div class=m5>3 - Schutzkleinspannung</div></td></tr><tr class=B2><td class=bd05rb valign=top><div class="m5 fw_b">Kabelabgang:</div></td><td class=bd05rb valign=top><div class=m5>Radial</div></td></tr><tr class=B14><td class=bd05rb valign=top><div class="m5 fw_b">Flansch / Befestigung:</div></td><td class=bd05rb valign=top><div class=m5>Vierkantflansch</div></td></tr><tr class=B2><td class=bd05rb valign=top><div class="m5 fw_b">Flansch Durchmesser:</div></td><td class=bd05rb valign=top><div class=m5>78 mm</div></td></tr><tr class=B14><td class=bd05rb valign=top><div class="m5 fw_b">GehГ¤usematerial:</div></td><td class=bd05rb valign=top><div class=m5>Stahl</div></td></tr><tr class=B2><td class=bd05rb valign=top><div class="m5 fw_b">LГ¤nge:</div></td><td class=bd05rb valign=top><div class=m5>43,2 mm</div></td></tr><tr class=B14><td class=bd05rb valign=top><div class="m5 fw_b">GehГ¤usedurchmesser:</div></td><td class=bd05rb valign=top><div class=m5>78 mm</div></td></tr><tr class=B2><td class=bd05rb valign=top><div class="m5 fw_b">Zertifikate:</div></td><td class=bd05rb valign=top><div class=m5>CE / UL</div></td></tr></table></td> | 314.62 | Posital-Fraba | Absolutdrehgeber | picture-9x-5-crx-cx-nnn.jpg
29 | POSITAL IXARC OCD-CAA1B-0012-9A70-ARW CANopen Absoluter Drehgeber | OCD-CAA1B-0012-9A70-ARW | <td valign=top class=BD02 style="border-width: 4px 5px;"><div >Der POSITAL IXARC OCD-CAA1B-0012-9A70-ARW Optische CANopen Drehgeber bietet 12 bit AuflГ¶sung mit hoher Dynamik. Die Erfassung der Wellenposition erfolgt optisch, mehrere Umdrehungen werden mechanisch erfasst. Es werden keine Backup Batterien benГ¶tigt.</div><div class="fw_b fs_2" style="margin:5px 0px;">Weitere Informationen:</div><table border=0 cellspacing=0 cellpadding=0 class="fs_2 BD05 bw_0001" width="100%"><tr><td width="30%" class=B5><img src='/p.gif' alt='' width=115 height=1 class=bpxl></td><td width="70%" class=B5><img src='/p.gif' alt='' width=1 height=1 class=bpxl></td></tr><tr class=B2><td class=bd05rb valign=top><div class="m5 fw_b">Funktionen (Single- / Multiturn):</div></td><td class=bd05rb valign=top><div class=m5>Singleturn</div></td></tr><tr class=B14><td class=bd05rb valign=top><div class="m5 fw_b">Abtastprinzip:</div></td><td class=bd05rb valign=top><div class=m5>Optisch</div></td></tr><tr class=B2><td class=bd05rb valign=top><div class="m5 fw_b">Genauigkeit:</div></td><td class=bd05rb valign=top><div class=m5>0.02 В°</div></td></tr><tr class=B14><td class=bd05rb valign=top><div class="m5 fw_b">AuflГ¶sung Singleturn:</div></td><td class=bd05rb valign=top><div class=m5>12 Bit</div></td></tr><tr class=B2><td class=bd05rb valign=top><div class="m5 fw_b">Betriebsdrehzahl (mechanisch) max.:</div></td><td class=bd05rb valign=top><div class=m5>12000 U/min</div></td></tr><tr class=B14><td class=bd05rb valign=top><div class="m5 fw_b">Wellenart:</div></td><td class=bd05rb valign=top><div class=m5>Vollwelle, einfach abgeflacht</div></td></tr><tr class=B2><td class=bd05rb valign=top><div class="m5 fw_b">WellenlГ¤nge (Vollwelle):</div></td><td class=bd05rb valign=top><div class=m5>20 mm</div></td></tr><tr class=B14><td class=bd05rb valign=top><div class="m5 fw_b">Wellenmaterial:</div></td><td class=bd05rb valign=top><div class=m5>Edelstahl V2A</div></td></tr><tr class=B2><td class=bd05rb valign=top><div class="m5 fw_b">Wellendurchmesser:</div></td><td class=bd05rb valign=top><div class=m5>9,52 mm</div></td></tr><tr class=B14><td class=bd05rb valign=top><div class="m5 fw_b">Wellenbelastbarkeit max. axial:</div></td><td class=bd05rb valign=top><div class=m5>40 N</div></td></tr><tr class=B2><td class=bd05rb valign=top><div class="m5 fw_b">Wellenbelastbarkeit max. radial:</div></td><td class=bd05rb valign=top><div class=m5>110 N</div></td></tr><tr class=B14><td class=bd05rb valign=top><div class="m5 fw_b">Schnittstelle:</div></td><td class=bd05rb valign=top><div class=m5>CANopen</div></td></tr><tr class=B2><td class=bd05rb valign=top><div class="m5 fw_b">Ausgabecode:</div></td><td class=bd05rb valign=top><div class=m5>BinГ¤r</div></td></tr><tr class=B14><td class=bd05rb valign=top><div class="m5 fw_b">Weitere Funktionen / Optionen:</div></td><td class=bd05rb valign=top><div class=m5>Verpolungsschutz, Гњberspannungsschutz, Kurzschlussschutz</div></td></tr><tr class=B2><td class=bd05rb valign=top><div class="m5 fw_b">Weitere Produkteigenschaften:</div></td><td class=bd05rb valign=top><div class=m5>Kathodischer Korrosionsschutz ( 720 h Salznebeltest)</div></td></tr><tr class=B14><td class=bd05rb valign=top><div class="m5 fw_b">Schutzart GehГ¤use:</div></td><td class=bd05rb valign=top><div class=m5>IP 65</div></td></tr><tr class=B2><td class=bd05rb valign=top><div class="m5 fw_b">Schutzart am Welleneingang:</div></td><td class=bd05rb valign=top><div class=m5>IP 65</div></td></tr><tr class=B14><td class=bd05rb valign=top><div class="m5 fw_b">Arbeitstemperaturbereich:</div></td><td class=bd05rb valign=top><div class=m5>-30 - 70 В°C</div></td></tr><tr class=B2><td class=bd05rb valign=top><div class="m5 fw_b">Versorgungsspannung:</div></td><td class=bd05rb valign=top><div class=m5>10 - 30 V</div></td></tr><tr class=B14><td class=bd05rb valign=top><div class="m5 fw_b">Schutzklasse:</div></td><td class=bd05rb valign=top><div class=m5>3 - Schutzkleinspannung</div></td></tr><tr class=B2><td class=bd05rb valign=top><div class="m5 fw_b">Kabelabgang:</div></td><td class=bd05rb valign=top><div class=m5>Radial</div></td></tr><tr class=B14><td class=bd05rb valign=top><div class="m5 fw_b">Flansch / Befestigung:</div></td><td class=bd05rb valign=top><div class=m5>Vierkantflansch</div></td></tr><tr class=B2><td class=bd05rb valign=top><div class="m5 fw_b">Flansch Durchmesser:</div></td><td class=bd05rb valign=top><div class=m5>78 mm</div></td></tr><tr class=B14><td class=bd05rb valign=top><div class="m5 fw_b">GehГ¤usematerial:</div></td><td class=bd05rb valign=top><div class=m5>Stahl</div></td></tr><tr class=B2><td class=bd05rb valign=top><div class="m5 fw_b">LГ¤nge:</div></td><td class=bd05rb valign=top><div class=m5>43,2 mm</div></td></tr><tr class=B14><td class=bd05rb valign=top><div class="m5 fw_b">GehГ¤usedurchmesser:</div></td><td class=bd05rb valign=top><div class=m5>78 mm</div></td></tr><tr class=B2><td class=bd05rb valign=top><div class="m5 fw_b">Zertifikate:</div></td><td class=bd05rb valign=top><div class=m5>CE / UL</div></td></tr></table></td> | 262.4 | Posital-Fraba | Absolutdrehgeber | picture-9x-5-crx-cx-nnn.jpg
30 | POSITAL IXARC OCD-S6B1B-0012-9A70-CAW SSI Preset + Inkremental (Push-Pull) Absoluter Drehgeber | OCD-S6B1B-0012-9A70-CAW | <td valign=top class=BD02 style="border-width: 4px 5px;"><div >Der POSITAL IXARC OCD-S6B1B-0012-9A70-CAW Optische SSI Preset + Inkremental (Push-Pull) Drehgeber bietet 12 bit AuflГ¶sung mit hoher Dynamik. Die Erfassung der Wellenposition erfolgt optisch, mehrere Umdrehungen werden mechanisch erfasst. Es werden keine Backup Batterien benГ¶tigt.</div><div class="fw_b fs_2" style="margin:5px 0px;">Weitere Informationen:</div><table border=0 cellspacing=0 cellpadding=0 class="fs_2 BD05 bw_0001" width="100%"><tr><td width="30%" class=B5><img src='/p.gif' alt='' width=115 height=1 class=bpxl></td><td width="70%" class=B5><img src='/p.gif' alt='' width=1 height=1 class=bpxl></td></tr><tr class=B2><td class=bd05rb valign=top><div class="m5 fw_b">Funktionen (Single- / Multiturn):</div></td><td class=bd05rb valign=top><div class=m5>Singleturn</div></td></tr><tr class=B14><td class=bd05rb valign=top><div class="m5 fw_b">Abtastprinzip:</div></td><td class=bd05rb valign=top><div class=m5>Optisch</div></td></tr><tr class=B2><td class=bd05rb valign=top><div class="m5 fw_b">Genauigkeit:</div></td><td class=bd05rb valign=top><div class=m5>0.02 В°</div></td></tr><tr class=B14><td class=bd05rb valign=top><div class="m5 fw_b">AuflГ¶sung Singleturn:</div></td><td class=bd05rb valign=top><div class=m5>12 Bit</div></td></tr><tr class=B2><td class=bd05rb valign=top><div class="m5 fw_b">Betriebsdrehzahl (mechanisch) max.:</div></td><td class=bd05rb valign=top><div class=m5>12000 U/min</div></td></tr><tr class=B14><td class=bd05rb valign=top><div class="m5 fw_b">Wellenart:</div></td><td class=bd05rb valign=top><div class=m5>Vollwelle, einfach abgeflacht</div></td></tr><tr class=B2><td class=bd05rb valign=top><div class="m5 fw_b">WellenlГ¤nge (Vollwelle):</div></td><td class=bd05rb valign=top><div class=m5>20 mm</div></td></tr><tr class=B14><td class=bd05rb valign=top><div class="m5 fw_b">Wellenmaterial:</div></td><td class=bd05rb valign=top><div class=m5>Edelstahl V2A</div></td></tr><tr class=B2><td class=bd05rb valign=top><div class="m5 fw_b">Wellendurchmesser:</div></td><td class=bd05rb valign=top><div class=m5>9,52 mm</div></td></tr><tr class=B14><td class=bd05rb valign=top><div class="m5 fw_b">Wellenbelastbarkeit max. axial:</div></td><td class=bd05rb valign=top><div class=m5>40 N</div></td></tr><tr class=B2><td class=bd05rb valign=top><div class="m5 fw_b">Wellenbelastbarkeit max. radial:</div></td><td class=bd05rb valign=top><div class=m5>110 N</div></td></tr><tr class=B14><td class=bd05rb valign=top><div class="m5 fw_b">Schnittstelle:</div></td><td class=bd05rb valign=top><div class=m5>SSI Preset + Inkremental (Push-Pull)</div></td></tr><tr class=B2><td class=bd05rb valign=top><div class="m5 fw_b">Ausgabecode:</div></td><td class=bd05rb valign=top><div class=m5>BinГ¤r</div></td></tr><tr class=B14><td class=bd05rb valign=top><div class="m5 fw_b">Weitere Funktionen / Optionen:</div></td><td class=bd05rb valign=top><div class=m5>Verpolungsschutz, Гњberspannungsschutz, Kurzschlussschutz</div></td></tr><tr class=B2><td class=bd05rb valign=top><div class="m5 fw_b">Weitere Produkteigenschaften:</div></td><td class=bd05rb valign=top><div class=m5>Kathodischer Korrosionsschutz ( 720 h Salznebeltest)</div></td></tr><tr class=B14><td class=bd05rb valign=top><div class="m5 fw_b">Schutzart GehГ¤use:</div></td><td class=bd05rb valign=top><div class=m5>IP 65</div></td></tr><tr class=B2><td class=bd05rb valign=top><div class="m5 fw_b">Schutzart am Welleneingang:</div></td><td class=bd05rb valign=top><div class=m5>IP 65</div></td></tr><tr class=B14><td class=bd05rb valign=top><div class="m5 fw_b">Arbeitstemperaturbereich:</div></td><td class=bd05rb valign=top><div class=m5>-30 - 70 В°C</div></td></tr><tr class=B2><td class=bd05rb valign=top><div class="m5 fw_b">Versorgungsspannung:</div></td><td class=bd05rb valign=top><div class=m5>10 - 30 V</div></td></tr><tr class=B14><td class=bd05rb valign=top><div class="m5 fw_b">Schutzklasse:</div></td><td class=bd05rb valign=top><div class=m5>3 - Schutzkleinspannung</div></td></tr><tr class=B2><td class=bd05rb valign=top><div class="m5 fw_b">Kabelabgang:</div></td><td class=bd05rb valign=top><div class=m5>Axial</div></td></tr><tr class=B14><td class=bd05rb valign=top><div class="m5 fw_b">Flansch / Befestigung:</div></td><td class=bd05rb valign=top><div class=m5>Vierkantflansch</div></td></tr><tr class=B2><td class=bd05rb valign=top><div class="m5 fw_b">Flansch Durchmesser:</div></td><td class=bd05rb valign=top><div class=m5>78 mm</div></td></tr><tr class=B14><td class=bd05rb valign=top><div class="m5 fw_b">GehГ¤usematerial:</div></td><td class=bd05rb valign=top><div class=m5>Stahl</div></td></tr><tr class=B2><td class=bd05rb valign=top><div class="m5 fw_b">LГ¤nge:</div></td><td class=bd05rb valign=top><div class=m5>32,2 mm</div></td></tr><tr class=B14><td class=bd05rb valign=top><div class="m5 fw_b">GehГ¤usedurchmesser:</div></td><td class=bd05rb valign=top><div class=m5>78 mm</div></td></tr><tr class=B2><td class=bd05rb valign=top><div class="m5 fw_b">Zertifikate:</div></td><td class=bd05rb valign=top><div class=m5>CE / UL</div></td></tr></table></td> | 294.31 | Posital-Fraba | Absolutdrehgeber | picture-9x-5-cax-cx-nnn.jpg
31 | POSITAL IXARC OCD-CAA1B-0016-B060-HCC CANopen Absoluter Drehgeber | OCD-CAA1B-0016-B060-HCC | <td valign=top class=BD02 style="border-width: 4px 5px;"><div >Der POSITAL IXARC OCD-CAA1B-0016-B060-HCC Optische CANopen Drehgeber bietet 16 bit AuflГ¶sung mit hoher Dynamik. Die Erfassung der Wellenposition erfolgt optisch, mehrere Umdrehungen werden mechanisch erfasst. Es werden keine Backup Batterien benГ¶tigt.</div><div class="fw_b fs_2" style="margin:5px 0px;">Weitere Informationen:</div><table border=0 cellspacing=0 cellpadding=0 class="fs_2 BD05 bw_0001" width="100%"><tr><td width="30%" class=B5><img src='/p.gif' alt='' width=115 height=1 class=bpxl></td><td width="70%" class=B5><img src='/p.gif' alt='' width=1 height=1 class=bpxl></td></tr><tr class=B2><td class=bd05rb valign=top><div class="m5 fw_b">Funktionen (Single- / Multiturn):</div></td><td class=bd05rb valign=top><div class=m5>Singleturn</div></td></tr><tr class=B14><td class=bd05rb valign=top><div class="m5 fw_b">Abtastprinzip:</div></td><td class=bd05rb valign=top><div class=m5>Optisch</div></td></tr><tr class=B2><td class=bd05rb valign=top><div class="m5 fw_b">Genauigkeit:</div></td><td class=bd05rb valign=top><div class=m5>0.02 В°</div></td></tr><tr class=B14><td class=bd05rb valign=top><div class="m5 fw_b">AuflГ¶sung Singleturn:</div></td><td class=bd05rb valign=top><div class=m5>16 Bit</div></td></tr><tr class=B2><td class=bd05rb valign=top><div class="m5 fw_b">Betriebsdrehzahl (mechanisch) max.:</div></td><td class=bd05rb valign=top><div class=m5>12000 U/min</div></td></tr><tr class=B14><td class=bd05rb valign=top><div class="m5 fw_b">Wellenart:</div></td><td class=bd05rb valign=top><div class=m5>Sackloch-Hohlwelle</div></td></tr><tr class=B2><td class=bd05rb valign=top><div class="m5 fw_b">Wellenmaterial:</div></td><td class=bd05rb valign=top><div class=m5>Edelstahl V2A</div></td></tr><tr class=B14><td class=bd05rb valign=top><div class="m5 fw_b">Wellendurchmesser:</div></td><td class=bd05rb valign=top><div class=m5>6 mm</div></td></tr><tr class=B2><td class=bd05rb valign=top><div class="m5 fw_b">Schnittstelle:</div></td><td class=bd05rb valign=top><div class=m5>CANopen</div></td></tr><tr class=B14><td class=bd05rb valign=top><div class="m5 fw_b">Ausgabecode:</div></td><td class=bd05rb valign=top><div class=m5>BinГ¤r</div></td></tr><tr class=B2><td class=bd05rb valign=top><div class="m5 fw_b">Weitere Funktionen / Optionen:</div></td><td class=bd05rb valign=top><div class=m5>Verpolungsschutz, Гњberspannungsschutz, Kurzschlussschutz</div></td></tr><tr class=B14><td class=bd05rb valign=top><div class="m5 fw_b">Weitere Produkteigenschaften:</div></td><td class=bd05rb valign=top><div class=m5>Kathodischer Korrosionsschutz ( 720 h Salznebeltest)</div></td></tr><tr class=B2><td class=bd05rb valign=top><div class="m5 fw_b">Schutzart GehГ¤use:</div></td><td class=bd05rb valign=top><div class=m5>IP 65</div></td></tr><tr class=B14><td class=bd05rb valign=top><div class="m5 fw_b">Schutzart am Welleneingang:</div></td><td class=bd05rb valign=top><div class=m5>IP 65</div></td></tr><tr class=B2><td class=bd05rb valign=top><div class="m5 fw_b">Arbeitstemperaturbereich:</div></td><td class=bd05rb valign=top><div class=m5>-40 - 85 В°C</div></td></tr><tr class=B14><td class=bd05rb valign=top><div class="m5 fw_b">Versorgungsspannung:</div></td><td class=bd05rb valign=top><div class=m5>10 - 30 V</div></td></tr><tr class=B2><td class=bd05rb valign=top><div class="m5 fw_b">Schutzklasse:</div></td><td class=bd05rb valign=top><div class=m5>3 - Schutzkleinspannung</div></td></tr><tr class=B14><td class=bd05rb valign=top><div class="m5 fw_b">Kabelabgang:</div></td><td class=bd05rb valign=top><div class=m5>Radial</div></td></tr><tr class=B2><td class=bd05rb valign=top><div class="m5 fw_b">Flansch / Befestigung:</div></td><td class=bd05rb valign=top><div class=m5>Flansch mit DrehmomentstГјtze</div></td></tr><tr class=B14><td class=bd05rb valign=top><div class="m5 fw_b">Flansch Durchmesser:</div></td><td class=bd05rb valign=top><div class=m5>58 mm</div></td></tr><tr class=B2><td class=bd05rb valign=top><div class="m5 fw_b">GehГ¤usematerial:</div></td><td class=bd05rb valign=top><div class=m5>Stahl</div></td></tr><tr class=B14><td class=bd05rb valign=top><div class="m5 fw_b">LГ¤nge:</div></td><td class=bd05rb valign=top><div class=m5>60 mm</div></td></tr><tr class=B2><td class=bd05rb valign=top><div class="m5 fw_b">GehГ¤usedurchmesser:</div></td><td class=bd05rb valign=top><div class=m5>58 mm</div></td></tr><tr class=B14><td class=bd05rb valign=top><div class="m5 fw_b">Zertifikate:</div></td><td class=bd05rb valign=top><div class=m5>CE / UL</div></td></tr></table></td> |  | Posital-Fraba | Absolutdrehgeber | picture-bx-5-fbx-nn-nnn.jpg
32 | POSITAL IXARC OCD-S3B1B-0012-9A70-CAW SSI Preset + Inkremental Absoluter Drehgeber | OCD-S3B1B-0012-9A70-CAW | <td valign=top class=BD02 style="border-width: 4px 5px;"><div >Der POSITAL IXARC OCD-S3B1B-0012-9A70-CAW Optische SSI Preset + Inkremental Drehgeber bietet 12 bit AuflГ¶sung mit hoher Dynamik. Die Erfassung der Wellenposition erfolgt optisch, mehrere Umdrehungen werden mechanisch erfasst. Es werden keine Backup Batterien benГ¶tigt.</div><div class="fw_b fs_2" style="margin:5px 0px;">Weitere Informationen:</div><table border=0 cellspacing=0 cellpadding=0 class="fs_2 BD05 bw_0001" width="100%"><tr><td width="30%" class=B5><img src='/p.gif' alt='' width=115 height=1 class=bpxl></td><td width="70%" class=B5><img src='/p.gif' alt='' width=1 height=1 class=bpxl></td></tr><tr class=B2><td class=bd05rb valign=top><div class="m5 fw_b">Funktionen (Single- / Multiturn):</div></td><td class=bd05rb valign=top><div class=m5>Singleturn</div></td></tr><tr class=B14><td class=bd05rb valign=top><div class="m5 fw_b">Abtastprinzip:</div></td><td class=bd05rb valign=top><div class=m5>Optisch</div></td></tr><tr class=B2><td class=bd05rb valign=top><div class="m5 fw_b">Genauigkeit:</div></td><td class=bd05rb valign=top><div class=m5>0.02 В°</div></td></tr><tr class=B14><td class=bd05rb valign=top><div class="m5 fw_b">AuflГ¶sung Singleturn:</div></td><td class=bd05rb valign=top><div class=m5>12 Bit</div></td></tr><tr class=B2><td class=bd05rb valign=top><div class="m5 fw_b">Betriebsdrehzahl (mechanisch) max.:</div></td><td class=bd05rb valign=top><div class=m5>12000 U/min</div></td></tr><tr class=B14><td class=bd05rb valign=top><div class="m5 fw_b">Wellenart:</div></td><td class=bd05rb valign=top><div class=m5>Vollwelle, einfach abgeflacht</div></td></tr><tr class=B2><td class=bd05rb valign=top><div class="m5 fw_b">WellenlГ¤nge (Vollwelle):</div></td><td class=bd05rb valign=top><div class=m5>20 mm</div></td></tr><tr class=B14><td class=bd05rb valign=top><div class="m5 fw_b">Wellenmaterial:</div></td><td class=bd05rb valign=top><div class=m5>Edelstahl V2A</div></td></tr><tr class=B2><td class=bd05rb valign=top><div class="m5 fw_b">Wellendurchmesser:</div></td><td class=bd05rb valign=top><div class=m5>9,52 mm</div></td></tr><tr class=B14><td class=bd05rb valign=top><div class="m5 fw_b">Wellenbelastbarkeit max. axial:</div></td><td class=bd05rb valign=top><div class=m5>40 N</div></td></tr><tr class=B2><td class=bd05rb valign=top><div class="m5 fw_b">Wellenbelastbarkeit max. radial:</div></td><td class=bd05rb valign=top><div class=m5>110 N</div></td></tr><tr class=B14><td class=bd05rb valign=top><div class="m5 fw_b">Schnittstelle:</div></td><td class=bd05rb valign=top><div class=m5>SSI Preset + Inkremental</div></td></tr><tr class=B2><td class=bd05rb valign=top><div class="m5 fw_b">Ausgabecode:</div></td><td class=bd05rb valign=top><div class=m5>BinГ¤r</div></td></tr><tr class=B14><td class=bd05rb valign=top><div class="m5 fw_b">Weitere Funktionen / Optionen:</div></td><td class=bd05rb valign=top><div class=m5>Verpolungsschutz, Гњberspannungsschutz, Kurzschlussschutz</div></td></tr><tr class=B2><td class=bd05rb valign=top><div class="m5 fw_b">Weitere Produkteigenschaften:</div></td><td class=bd05rb valign=top><div class=m5>Kathodischer Korrosionsschutz ( 720 h Salznebeltest)</div></td></tr><tr class=B14><td class=bd05rb valign=top><div class="m5 fw_b">Schutzart GehГ¤use:</div></td><td class=bd05rb valign=top><div class=m5>IP 65</div></td></tr><tr class=B2><td class=bd05rb valign=top><div class="m5 fw_b">Schutzart am Welleneingang:</div></td><td class=bd05rb valign=top><div class=m5>IP 65</div></td></tr><tr class=B14><td class=bd05rb valign=top><div class="m5 fw_b">Arbeitstemperaturbereich:</div></td><td class=bd05rb valign=top><div class=m5>-30 - 70 В°C</div></td></tr><tr class=B2><td class=bd05rb valign=top><div class="m5 fw_b">Versorgungsspannung:</div></td><td class=bd05rb valign=top><div class=m5>4,5 - 30 V</div></td></tr><tr class=B14><td class=bd05rb valign=top><div class="m5 fw_b">Schutzklasse:</div></td><td class=bd05rb valign=top><div class=m5>3 - Schutzkleinspannung</div></td></tr><tr class=B2><td class=bd05rb valign=top><div class="m5 fw_b">Kabelabgang:</div></td><td class=bd05rb valign=top><div class=m5>Axial</div></td></tr><tr class=B14><td class=bd05rb valign=top><div class="m5 fw_b">Flansch / Befestigung:</div></td><td class=bd05rb valign=top><div class=m5>Vierkantflansch</div></td></tr><tr class=B2><td class=bd05rb valign=top><div class="m5 fw_b">Flansch Durchmesser:</div></td><td class=bd05rb valign=top><div class=m5>78 mm</div></td></tr><tr class=B14><td class=bd05rb valign=top><div class="m5 fw_b">GehГ¤usematerial:</div></td><td class=bd05rb valign=top><div class=m5>Stahl</div></td></tr><tr class=B2><td class=bd05rb valign=top><div class="m5 fw_b">LГ¤nge:</div></td><td class=bd05rb valign=top><div class=m5>32,2 mm</div></td></tr><tr class=B14><td class=bd05rb valign=top><div class="m5 fw_b">GehГ¤usedurchmesser:</div></td><td class=bd05rb valign=top><div class=m5>78 mm</div></td></tr><tr class=B2><td class=bd05rb valign=top><div class="m5 fw_b">Zertifikate:</div></td><td class=bd05rb valign=top><div class=m5>CE / UL</div></td></tr></table></td> | 293.35 | Posital-Fraba | Absolutdrehgeber | picture-9x-5-cax-cx-nnn.jpg
33 | POSITAL IXARC OCD-CAA1B-0012-9A70-CAW CANopen Absoluter Drehgeber | OCD-CAA1B-0012-9A70-CAW | <td valign=top class=BD02 style="border-width: 4px 5px;"><div >Der POSITAL IXARC OCD-CAA1B-0012-9A70-CAW Optische CANopen Drehgeber bietet 12 bit AuflГ¶sung mit hoher Dynamik. Die Erfassung der Wellenposition erfolgt optisch, mehrere Umdrehungen werden mechanisch erfasst. Es werden keine Backup Batterien benГ¶tigt.</div><div class="fw_b fs_2" style="margin:5px 0px;">Weitere Informationen:</div><table border=0 cellspacing=0 cellpadding=0 class="fs_2 BD05 bw_0001" width="100%"><tr><td width="30%" class=B5><img src='/p.gif' alt='' width=115 height=1 class=bpxl></td><td width="70%" class=B5><img src='/p.gif' alt='' width=1 height=1 class=bpxl></td></tr><tr class=B2><td class=bd05rb valign=top><div class="m5 fw_b">Funktionen (Single- / Multiturn):</div></td><td class=bd05rb valign=top><div class=m5>Singleturn</div></td></tr><tr class=B14><td class=bd05rb valign=top><div class="m5 fw_b">Abtastprinzip:</div></td><td class=bd05rb valign=top><div class=m5>Optisch</div></td></tr><tr class=B2><td class=bd05rb valign=top><div class="m5 fw_b">Genauigkeit:</div></td><td class=bd05rb valign=top><div class=m5>0.02 В°</div></td></tr><tr class=B14><td class=bd05rb valign=top><div class="m5 fw_b">AuflГ¶sung Singleturn:</div></td><td class=bd05rb valign=top><div class=m5>12 Bit</div></td></tr><tr class=B2><td class=bd05rb valign=top><div class="m5 fw_b">Betriebsdrehzahl (mechanisch) max.:</div></td><td class=bd05rb valign=top><div class=m5>12000 U/min</div></td></tr><tr class=B14><td class=bd05rb valign=top><div class="m5 fw_b">Wellenart:</div></td><td class=bd05rb valign=top><div class=m5>Vollwelle, einfach abgeflacht</div></td></tr><tr class=B2><td class=bd05rb valign=top><div class="m5 fw_b">WellenlГ¤nge (Vollwelle):</div></td><td class=bd05rb valign=top><div class=m5>20 mm</div></td></tr><tr class=B14><td class=bd05rb valign=top><div class="m5 fw_b">Wellenmaterial:</div></td><td class=bd05rb valign=top><div class=m5>Edelstahl V2A</div></td></tr><tr class=B2><td class=bd05rb valign=top><div class="m5 fw_b">Wellendurchmesser:</div></td><td class=bd05rb valign=top><div class=m5>9,52 mm</div></td></tr><tr class=B14><td class=bd05rb valign=top><div class="m5 fw_b">Wellenbelastbarkeit max. axial:</div></td><td class=bd05rb valign=top><div class=m5>40 N</div></td></tr><tr class=B2><td class=bd05rb valign=top><div class="m5 fw_b">Wellenbelastbarkeit max. radial:</div></td><td class=bd05rb valign=top><div class=m5>110 N</div></td></tr><tr class=B14><td class=bd05rb valign=top><div class="m5 fw_b">Schnittstelle:</div></td><td class=bd05rb valign=top><div class=m5>CANopen</div></td></tr><tr class=B2><td class=bd05rb valign=top><div class="m5 fw_b">Ausgabecode:</div></td><td class=bd05rb valign=top><div class=m5>BinГ¤r</div></td></tr><tr class=B14><td class=bd05rb valign=top><div class="m5 fw_b">Weitere Funktionen / Optionen:</div></td><td class=bd05rb valign=top><div class=m5>Verpolungsschutz, Гњberspannungsschutz, Kurzschlussschutz</div></td></tr><tr class=B2><td class=bd05rb valign=top><div class="m5 fw_b">Weitere Produkteigenschaften:</div></td><td class=bd05rb valign=top><div class=m5>Kathodischer Korrosionsschutz ( 720 h Salznebeltest)</div></td></tr><tr class=B14><td class=bd05rb valign=top><div class="m5 fw_b">Schutzart GehГ¤use:</div></td><td class=bd05rb valign=top><div class=m5>IP 65</div></td></tr><tr class=B2><td class=bd05rb valign=top><div class="m5 fw_b">Schutzart am Welleneingang:</div></td><td class=bd05rb valign=top><div class=m5>IP 65</div></td></tr><tr class=B14><td class=bd05rb valign=top><div class="m5 fw_b">Arbeitstemperaturbereich:</div></td><td class=bd05rb valign=top><div class=m5>-30 - 70 В°C</div></td></tr><tr class=B2><td class=bd05rb valign=top><div class="m5 fw_b">Versorgungsspannung:</div></td><td class=bd05rb valign=top><div class=m5>10 - 30 V</div></td></tr><tr class=B14><td class=bd05rb valign=top><div class="m5 fw_b">Schutzklasse:</div></td><td class=bd05rb valign=top><div class=m5>3 - Schutzkleinspannung</div></td></tr><tr class=B2><td class=bd05rb valign=top><div class="m5 fw_b">Kabelabgang:</div></td><td class=bd05rb valign=top><div class=m5>Axial</div></td></tr><tr class=B14><td class=bd05rb valign=top><div class="m5 fw_b">Flansch / Befestigung:</div></td><td class=bd05rb valign=top><div class=m5>Vierkantflansch</div></td></tr><tr class=B2><td class=bd05rb valign=top><div class="m5 fw_b">Flansch Durchmesser:</div></td><td class=bd05rb valign=top><div class=m5>78 mm</div></td></tr><tr class=B14><td class=bd05rb valign=top><div class="m5 fw_b">GehГ¤usematerial:</div></td><td class=bd05rb valign=top><div class=m5>Stahl</div></td></tr><tr class=B2><td class=bd05rb valign=top><div class="m5 fw_b">LГ¤nge:</div></td><td class=bd05rb valign=top><div class=m5>43,2 mm</div></td></tr><tr class=B14><td class=bd05rb valign=top><div class="m5 fw_b">GehГ¤usedurchmesser:</div></td><td class=bd05rb valign=top><div class=m5>78 mm</div></td></tr><tr class=B2><td class=bd05rb valign=top><div class="m5 fw_b">Zertifikate:</div></td><td class=bd05rb valign=top><div class=m5>CE / UL</div></td></tr></table></td> | 241.5 | Posital-Fraba | Absolutdrehgeber | picture-9x-5-cax-cx-nnn.jpg
34 | POSITAL IXARC OCD-S6B1B-0012-9A70-CRW SSI Preset + Inkremental (Push-Pull) Absoluter Drehgeber | OCD-S6B1B-0012-9A70-CRW | <td valign=top class=BD02 style="border-width: 4px 5px;"><div >Der POSITAL IXARC OCD-S6B1B-0012-9A70-CRW Optische SSI Preset + Inkremental (Push-Pull) Drehgeber bietet 12 bit AuflГ¶sung mit hoher Dynamik. Die Erfassung der Wellenposition erfolgt optisch, mehrere Umdrehungen werden mechanisch erfasst. Es werden keine Backup Batterien benГ¶tigt.</div><div class="fw_b fs_2" style="margin:5px 0px;">Weitere Informationen:</div><table border=0 cellspacing=0 cellpadding=0 class="fs_2 BD05 bw_0001" width="100%"><tr><td width="30%" class=B5><img src='/p.gif' alt='' width=115 height=1 class=bpxl></td><td width="70%" class=B5><img src='/p.gif' alt='' width=1 height=1 class=bpxl></td></tr><tr class=B2><td class=bd05rb valign=top><div class="m5 fw_b">Funktionen (Single- / Multiturn):</div></td><td class=bd05rb valign=top><div class=m5>Singleturn</div></td></tr><tr class=B14><td class=bd05rb valign=top><div class="m5 fw_b">Abtastprinzip:</div></td><td class=bd05rb valign=top><div class=m5>Optisch</div></td></tr><tr class=B2><td class=bd05rb valign=top><div class="m5 fw_b">Genauigkeit:</div></td><td class=bd05rb valign=top><div class=m5>0.02 В°</div></td></tr><tr class=B14><td class=bd05rb valign=top><div class="m5 fw_b">AuflГ¶sung Singleturn:</div></td><td class=bd05rb valign=top><div class=m5>12 Bit</div></td></tr><tr class=B2><td class=bd05rb valign=top><div class="m5 fw_b">Betriebsdrehzahl (mechanisch) max.:</div></td><td class=bd05rb valign=top><div class=m5>12000 U/min</div></td></tr><tr class=B14><td class=bd05rb valign=top><div class="m5 fw_b">Wellenart:</div></td><td class=bd05rb valign=top><div class=m5>Vollwelle, einfach abgeflacht</div></td></tr><tr class=B2><td class=bd05rb valign=top><div class="m5 fw_b">WellenlГ¤nge (Vollwelle):</div></td><td class=bd05rb valign=top><div class=m5>20 mm</div></td></tr><tr class=B14><td class=bd05rb valign=top><div class="m5 fw_b">Wellenmaterial:</div></td><td class=bd05rb valign=top><div class=m5>Edelstahl V2A</div></td></tr><tr class=B2><td class=bd05rb valign=top><div class="m5 fw_b">Wellendurchmesser:</div></td><td class=bd05rb valign=top><div class=m5>9,52 mm</div></td></tr><tr class=B14><td class=bd05rb valign=top><div class="m5 fw_b">Wellenbelastbarkeit max. axial:</div></td><td class=bd05rb valign=top><div class=m5>40 N</div></td></tr><tr class=B2><td class=bd05rb valign=top><div class="m5 fw_b">Wellenbelastbarkeit max. radial:</div></td><td class=bd05rb valign=top><div class=m5>110 N</div></td></tr><tr class=B14><td class=bd05rb valign=top><div class="m5 fw_b">Schnittstelle:</div></td><td class=bd05rb valign=top><div class=m5>SSI Preset + Inkremental (Push-Pull)</div></td></tr><tr class=B2><td class=bd05rb valign=top><div class="m5 fw_b">Ausgabecode:</div></td><td class=bd05rb valign=top><div class=m5>BinГ¤r</div></td></tr><tr class=B14><td class=bd05rb valign=top><div class="m5 fw_b">Weitere Funktionen / Optionen:</div></td><td class=bd05rb valign=top><div class=m5>Verpolungsschutz, Гњberspannungsschutz, Kurzschlussschutz</div></td></tr><tr class=B2><td class=bd05rb valign=top><div class="m5 fw_b">Weitere Produkteigenschaften:</div></td><td class=bd05rb valign=top><div class=m5>Kathodischer Korrosionsschutz ( 720 h Salznebeltest)</div></td></tr><tr class=B14><td class=bd05rb valign=top><div class="m5 fw_b">Schutzart GehГ¤use:</div></td><td class=bd05rb valign=top><div class=m5>IP 65</div></td></tr><tr class=B2><td class=bd05rb valign=top><div class="m5 fw_b">Schutzart am Welleneingang:</div></td><td class=bd05rb valign=top><div class=m5>IP 65</div></td></tr><tr class=B14><td class=bd05rb valign=top><div class="m5 fw_b">Arbeitstemperaturbereich:</div></td><td class=bd05rb valign=top><div class=m5>-30 - 70 В°C</div></td></tr><tr class=B2><td class=bd05rb valign=top><div class="m5 fw_b">Versorgungsspannung:</div></td><td class=bd05rb valign=top><div class=m5>10 - 30 V</div></td></tr><tr class=B14><td class=bd05rb valign=top><div class="m5 fw_b">Schutzklasse:</div></td><td class=bd05rb valign=top><div class=m5>3 - Schutzkleinspannung</div></td></tr><tr class=B2><td class=bd05rb valign=top><div class="m5 fw_b">Kabelabgang:</div></td><td class=bd05rb valign=top><div class=m5>Radial</div></td></tr><tr class=B14><td class=bd05rb valign=top><div class="m5 fw_b">Flansch / Befestigung:</div></td><td class=bd05rb valign=top><div class=m5>Vierkantflansch</div></td></tr><tr class=B2><td class=bd05rb valign=top><div class="m5 fw_b">Flansch Durchmesser:</div></td><td class=bd05rb valign=top><div class=m5>78 mm</div></td></tr><tr class=B14><td class=bd05rb valign=top><div class="m5 fw_b">GehГ¤usematerial:</div></td><td class=bd05rb valign=top><div class=m5>Stahl</div></td></tr><tr class=B2><td class=bd05rb valign=top><div class="m5 fw_b">LГ¤nge:</div></td><td class=bd05rb valign=top><div class=m5>43,2 mm</div></td></tr><tr class=B14><td class=bd05rb valign=top><div class="m5 fw_b">GehГ¤usedurchmesser:</div></td><td class=bd05rb valign=top><div class=m5>78 mm</div></td></tr><tr class=B2><td class=bd05rb valign=top><div class="m5 fw_b">Zertifikate:</div></td><td class=bd05rb valign=top><div class=m5>CE / UL</div></td></tr></table></td> | 297.44 | Posital-Fraba | Absolutdrehgeber | picture-9x-5-crx-cx-nnn.jpg
35 | POSITAL IXARC OCD-CAA1B-0016-B060-PAL CANopen Absoluter Drehgeber | OCD-CAA1B-0016-B060-PAL | <td valign=top class=BD02 style="border-width: 4px 5px;"><div >Der POSITAL IXARC OCD-CAA1B-0016-B060-PAL Optische CANopen Drehgeber bietet 16 bit AuflГ¶sung mit hoher Dynamik. Die Erfassung der Wellenposition erfolgt optisch, mehrere Umdrehungen werden mechanisch erfasst. Es werden keine Backup Batterien benГ¶tigt.</div><div class="fw_b fs_2" style="margin:5px 0px;">Weitere Informationen:</div><table border=0 cellspacing=0 cellpadding=0 class="fs_2 BD05 bw_0001" width="100%"><tr><td width="30%" class=B5><img src='/p.gif' alt='' width=115 height=1 class=bpxl></td><td width="70%" class=B5><img src='/p.gif' alt='' width=1 height=1 class=bpxl></td></tr><tr class=B2><td class=bd05rb valign=top><div class="m5 fw_b">Funktionen (Single- / Multiturn):</div></td><td class=bd05rb valign=top><div class=m5>Singleturn</div></td></tr><tr class=B14><td class=bd05rb valign=top><div class="m5 fw_b">Abtastprinzip:</div></td><td class=bd05rb valign=top><div class=m5>Optisch</div></td></tr><tr class=B2><td class=bd05rb valign=top><div class="m5 fw_b">Genauigkeit:</div></td><td class=bd05rb valign=top><div class=m5>0.02 В°</div></td></tr><tr class=B14><td class=bd05rb valign=top><div class="m5 fw_b">AuflГ¶sung Singleturn:</div></td><td class=bd05rb valign=top><div class=m5>16 Bit</div></td></tr><tr class=B2><td class=bd05rb valign=top><div class="m5 fw_b">Betriebsdrehzahl (mechanisch) max.:</div></td><td class=bd05rb valign=top><div class=m5>12000 U/min</div></td></tr><tr class=B14><td class=bd05rb valign=top><div class="m5 fw_b">Wellenart:</div></td><td class=bd05rb valign=top><div class=m5>Sackloch-Hohlwelle</div></td></tr><tr class=B2><td class=bd05rb valign=top><div class="m5 fw_b">Wellenmaterial:</div></td><td class=bd05rb valign=top><div class=m5>Edelstahl V2A</div></td></tr><tr class=B14><td class=bd05rb valign=top><div class="m5 fw_b">Wellendurchmesser:</div></td><td class=bd05rb valign=top><div class=m5>6 mm</div></td></tr><tr class=B2><td class=bd05rb valign=top><div class="m5 fw_b">Schnittstelle:</div></td><td class=bd05rb valign=top><div class=m5>CANopen</div></td></tr><tr class=B14><td class=bd05rb valign=top><div class="m5 fw_b">Ausgabecode:</div></td><td class=bd05rb valign=top><div class=m5>BinГ¤r</div></td></tr><tr class=B2><td class=bd05rb valign=top><div class="m5 fw_b">Weitere Funktionen / Optionen:</div></td><td class=bd05rb valign=top><div class=m5>Verpolungsschutz, Гњberspannungsschutz, Kurzschlussschutz</div></td></tr><tr class=B14><td class=bd05rb valign=top><div class="m5 fw_b">Weitere Produkteigenschaften:</div></td><td class=bd05rb valign=top><div class=m5>Kathodischer Korrosionsschutz ( 720 h Salznebeltest)</div></td></tr><tr class=B2><td class=bd05rb valign=top><div class="m5 fw_b">Schutzart GehГ¤use:</div></td><td class=bd05rb valign=top><div class=m5>IP 65</div></td></tr><tr class=B14><td class=bd05rb valign=top><div class="m5 fw_b">Schutzart am Welleneingang:</div></td><td class=bd05rb valign=top><div class=m5>IP 65</div></td></tr><tr class=B2><td class=bd05rb valign=top><div class="m5 fw_b">Arbeitstemperaturbereich:</div></td><td class=bd05rb valign=top><div class=m5>-40 - 85 В°C</div></td></tr><tr class=B14><td class=bd05rb valign=top><div class="m5 fw_b">Versorgungsspannung:</div></td><td class=bd05rb valign=top><div class=m5>10 - 30 V</div></td></tr><tr class=B2><td class=bd05rb valign=top><div class="m5 fw_b">Schutzklasse:</div></td><td class=bd05rb valign=top><div class=m5>3 - Schutzkleinspannung</div></td></tr><tr class=B14><td class=bd05rb valign=top><div class="m5 fw_b">Kabelabgang:</div></td><td class=bd05rb valign=top><div class=m5>Axial</div></td></tr><tr class=B2><td class=bd05rb valign=top><div class="m5 fw_b">Flansch / Befestigung:</div></td><td class=bd05rb valign=top><div class=m5>Flansch mit DrehmomentstГјtze</div></td></tr><tr class=B14><td class=bd05rb valign=top><div class="m5 fw_b">Flansch Durchmesser:</div></td><td class=bd05rb valign=top><div class=m5>58 mm</div></td></tr><tr class=B2><td class=bd05rb valign=top><div class="m5 fw_b">GehГ¤usematerial:</div></td><td class=bd05rb valign=top><div class=m5>Stahl</div></td></tr><tr class=B14><td class=bd05rb valign=top><div class="m5 fw_b">LГ¤nge:</div></td><td class=bd05rb valign=top><div class=m5>60,2 mm</div></td></tr><tr class=B2><td class=bd05rb valign=top><div class="m5 fw_b">GehГ¤usedurchmesser:</div></td><td class=bd05rb valign=top><div class=m5>58 mm</div></td></tr><tr class=B14><td class=bd05rb valign=top><div class="m5 fw_b">Zertifikate:</div></td><td class=bd05rb valign=top><div class=m5>CE / UL</div></td></tr></table></td> | 308.45 | Posital-Fraba | Absolutdrehgeber | picture-bx-5-cax-lx-nnn.jpg
36 | POSITAL IXARC OCD-S3B1B-0012-9A70-CRW SSI Preset + Inkremental Absoluter Drehgeber | OCD-S3B1B-0012-9A70-CRW | <td valign=top class=BD02 style="border-width: 4px 5px;"><div >Der POSITAL IXARC OCD-S3B1B-0012-9A70-CRW Optische SSI Preset + Inkremental Drehgeber bietet 12 bit AuflГ¶sung mit hoher Dynamik. Die Erfassung der Wellenposition erfolgt optisch, mehrere Umdrehungen werden mechanisch erfasst. Es werden keine Backup Batterien benГ¶tigt.</div><div class="fw_b fs_2" style="margin:5px 0px;">Weitere Informationen:</div><table border=0 cellspacing=0 cellpadding=0 class="fs_2 BD05 bw_0001" width="100%"><tr><td width="30%" class=B5><img src='/p.gif' alt='' width=115 height=1 class=bpxl></td><td width="70%" class=B5><img src='/p.gif' alt='' width=1 height=1 class=bpxl></td></tr><tr class=B2><td class=bd05rb valign=top><div class="m5 fw_b">Funktionen (Single- / Multiturn):</div></td><td class=bd05rb valign=top><div class=m5>Singleturn</div></td></tr><tr class=B14><td class=bd05rb valign=top><div class="m5 fw_b">Abtastprinzip:</div></td><td class=bd05rb valign=top><div class=m5>Optisch</div></td></tr><tr class=B2><td class=bd05rb valign=top><div class="m5 fw_b">Genauigkeit:</div></td><td class=bd05rb valign=top><div class=m5>0.02 В°</div></td></tr><tr class=B14><td class=bd05rb valign=top><div class="m5 fw_b">AuflГ¶sung Singleturn:</div></td><td class=bd05rb valign=top><div class=m5>12 Bit</div></td></tr><tr class=B2><td class=bd05rb valign=top><div class="m5 fw_b">Betriebsdrehzahl (mechanisch) max.:</div></td><td class=bd05rb valign=top><div class=m5>12000 U/min</div></td></tr><tr class=B14><td class=bd05rb valign=top><div class="m5 fw_b">Wellenart:</div></td><td class=bd05rb valign=top><div class=m5>Vollwelle, einfach abgeflacht</div></td></tr><tr class=B2><td class=bd05rb valign=top><div class="m5 fw_b">WellenlГ¤nge (Vollwelle):</div></td><td class=bd05rb valign=top><div class=m5>20 mm</div></td></tr><tr class=B14><td class=bd05rb valign=top><div class="m5 fw_b">Wellenmaterial:</div></td><td class=bd05rb valign=top><div class=m5>Edelstahl V2A</div></td></tr><tr class=B2><td class=bd05rb valign=top><div class="m5 fw_b">Wellendurchmesser:</div></td><td class=bd05rb valign=top><div class=m5>9,52 mm</div></td></tr><tr class=B14><td class=bd05rb valign=top><div class="m5 fw_b">Wellenbelastbarkeit max. axial:</div></td><td class=bd05rb valign=top><div class=m5>40 N</div></td></tr><tr class=B2><td class=bd05rb valign=top><div class="m5 fw_b">Wellenbelastbarkeit max. radial:</div></td><td class=bd05rb valign=top><div class=m5>110 N</div></td></tr><tr class=B14><td class=bd05rb valign=top><div class="m5 fw_b">Schnittstelle:</div></td><td class=bd05rb valign=top><div class=m5>SSI Preset + Inkremental</div></td></tr><tr class=B2><td class=bd05rb valign=top><div class="m5 fw_b">Ausgabecode:</div></td><td class=bd05rb valign=top><div class=m5>BinГ¤r</div></td></tr><tr class=B14><td class=bd05rb valign=top><div class="m5 fw_b">Weitere Funktionen / Optionen:</div></td><td class=bd05rb valign=top><div class=m5>Verpolungsschutz, Гњberspannungsschutz, Kurzschlussschutz</div></td></tr><tr class=B2><td class=bd05rb valign=top><div class="m5 fw_b">Weitere Produkteigenschaften:</div></td><td class=bd05rb valign=top><div class=m5>Kathodischer Korrosionsschutz ( 720 h Salznebeltest)</div></td></tr><tr class=B14><td class=bd05rb valign=top><div class="m5 fw_b">Schutzart GehГ¤use:</div></td><td class=bd05rb valign=top><div class=m5>IP 65</div></td></tr><tr class=B2><td class=bd05rb valign=top><div class="m5 fw_b">Schutzart am Welleneingang:</div></td><td class=bd05rb valign=top><div class=m5>IP 65</div></td></tr><tr class=B14><td class=bd05rb valign=top><div class="m5 fw_b">Arbeitstemperaturbereich:</div></td><td class=bd05rb valign=top><div class=m5>-30 - 70 В°C</div></td></tr><tr class=B2><td class=bd05rb valign=top><div class="m5 fw_b">Versorgungsspannung:</div></td><td class=bd05rb valign=top><div class=m5>4,5 - 30 V</div></td></tr><tr class=B14><td class=bd05rb valign=top><div class="m5 fw_b">Schutzklasse:</div></td><td class=bd05rb valign=top><div class=m5>3 - Schutzkleinspannung</div></td></tr><tr class=B2><td class=bd05rb valign=top><div class="m5 fw_b">Kabelabgang:</div></td><td class=bd05rb valign=top><div class=m5>Radial</div></td></tr><tr class=B14><td class=bd05rb valign=top><div class="m5 fw_b">Flansch / Befestigung:</div></td><td class=bd05rb valign=top><div class=m5>Vierkantflansch</div></td></tr><tr class=B2><td class=bd05rb valign=top><div class="m5 fw_b">Flansch Durchmesser:</div></td><td class=bd05rb valign=top><div class=m5>78 mm</div></td></tr><tr class=B14><td class=bd05rb valign=top><div class="m5 fw_b">GehГ¤usematerial:</div></td><td class=bd05rb valign=top><div class=m5>Stahl</div></td></tr><tr class=B2><td class=bd05rb valign=top><div class="m5 fw_b">LГ¤nge:</div></td><td class=bd05rb valign=top><div class=m5>43,2 mm</div></td></tr><tr class=B14><td class=bd05rb valign=top><div class="m5 fw_b">GehГ¤usedurchmesser:</div></td><td class=bd05rb valign=top><div class=m5>78 mm</div></td></tr><tr class=B2><td class=bd05rb valign=top><div class="m5 fw_b">Zertifikate:</div></td><td class=bd05rb valign=top><div class=m5>CE / UL</div></td></tr></table></td> | 296.48 | Posital-Fraba | Absolutdrehgeber | picture-9x-5-crx-cx-nnn.jpg
37 | POSITAL IXARC OCD-CAA1B-0012-9A70-CRW CANopen Absoluter Drehgeber | OCD-CAA1B-0012-9A70-CRW | <td valign=top class=BD02 style="border-width: 4px 5px;"><div >Der POSITAL IXARC OCD-CAA1B-0012-9A70-CRW Optische CANopen Drehgeber bietet 12 bit AuflГ¶sung mit hoher Dynamik. Die Erfassung der Wellenposition erfolgt optisch, mehrere Umdrehungen werden mechanisch erfasst. Es werden keine Backup Batterien benГ¶tigt.</div><div class="fw_b fs_2" style="margin:5px 0px;">Weitere Informationen:</div><table border=0 cellspacing=0 cellpadding=0 class="fs_2 BD05 bw_0001" width="100%"><tr><td width="30%" class=B5><img src='/p.gif' alt='' width=115 height=1 class=bpxl></td><td width="70%" class=B5><img src='/p.gif' alt='' width=1 height=1 class=bpxl></td></tr><tr class=B2><td class=bd05rb valign=top><div class="m5 fw_b">Funktionen (Single- / Multiturn):</div></td><td class=bd05rb valign=top><div class=m5>Singleturn</div></td></tr><tr class=B14><td class=bd05rb valign=top><div class="m5 fw_b">Abtastprinzip:</div></td><td class=bd05rb valign=top><div class=m5>Optisch</div></td></tr><tr class=B2><td class=bd05rb valign=top><div class="m5 fw_b">Genauigkeit:</div></td><td class=bd05rb valign=top><div class=m5>0.02 В°</div></td></tr><tr class=B14><td class=bd05rb valign=top><div class="m5 fw_b">AuflГ¶sung Singleturn:</div></td><td class=bd05rb valign=top><div class=m5>12 Bit</div></td></tr><tr class=B2><td class=bd05rb valign=top><div class="m5 fw_b">Betriebsdrehzahl (mechanisch) max.:</div></td><td class=bd05rb valign=top><div class=m5>12000 U/min</div></td></tr><tr class=B14><td class=bd05rb valign=top><div class="m5 fw_b">Wellenart:</div></td><td class=bd05rb valign=top><div class=m5>Vollwelle, einfach abgeflacht</div></td></tr><tr class=B2><td class=bd05rb valign=top><div class="m5 fw_b">WellenlГ¤nge (Vollwelle):</div></td><td class=bd05rb valign=top><div class=m5>20 mm</div></td></tr><tr class=B14><td class=bd05rb valign=top><div class="m5 fw_b">Wellenmaterial:</div></td><td class=bd05rb valign=top><div class=m5>Edelstahl V2A</div></td></tr><tr class=B2><td class=bd05rb valign=top><div class="m5 fw_b">Wellendurchmesser:</div></td><td class=bd05rb valign=top><div class=m5>9,52 mm</div></td></tr><tr class=B14><td class=bd05rb valign=top><div class="m5 fw_b">Wellenbelastbarkeit max. axial:</div></td><td class=bd05rb valign=top><div class=m5>40 N</div></td></tr><tr class=B2><td class=bd05rb valign=top><div class="m5 fw_b">Wellenbelastbarkeit max. radial:</div></td><td class=bd05rb valign=top><div class=m5>110 N</div></td></tr><tr class=B14><td class=bd05rb valign=top><div class="m5 fw_b">Schnittstelle:</div></td><td class=bd05rb valign=top><div class=m5>CANopen</div></td></tr><tr class=B2><td class=bd05rb valign=top><div class="m5 fw_b">Ausgabecode:</div></td><td class=bd05rb valign=top><div class=m5>BinГ¤r</div></td></tr><tr class=B14><td class=bd05rb valign=top><div class="m5 fw_b">Weitere Funktionen / Optionen:</div></td><td class=bd05rb valign=top><div class=m5>Verpolungsschutz, Гњberspannungsschutz, Kurzschlussschutz</div></td></tr><tr class=B2><td class=bd05rb valign=top><div class="m5 fw_b">Weitere Produkteigenschaften:</div></td><td class=bd05rb valign=top><div class=m5>Kathodischer Korrosionsschutz ( 720 h Salznebeltest)</div></td></tr><tr class=B14><td class=bd05rb valign=top><div class="m5 fw_b">Schutzart GehГ¤use:</div></td><td class=bd05rb valign=top><div class=m5>IP 65</div></td></tr><tr class=B2><td class=bd05rb valign=top><div class="m5 fw_b">Schutzart am Welleneingang:</div></td><td class=bd05rb valign=top><div class=m5>IP 65</div></td></tr><tr class=B14><td class=bd05rb valign=top><div class="m5 fw_b">Arbeitstemperaturbereich:</div></td><td class=bd05rb valign=top><div class=m5>-30 - 70 В°C</div></td></tr><tr class=B2><td class=bd05rb valign=top><div class="m5 fw_b">Versorgungsspannung:</div></td><td class=bd05rb valign=top><div class=m5>10 - 30 V</div></td></tr><tr class=B14><td class=bd05rb valign=top><div class="m5 fw_b">Schutzklasse:</div></td><td class=bd05rb valign=top><div class=m5>3 - Schutzkleinspannung</div></td></tr><tr class=B2><td class=bd05rb valign=top><div class="m5 fw_b">Kabelabgang:</div></td><td class=bd05rb valign=top><div class=m5>Radial</div></td></tr><tr class=B14><td class=bd05rb valign=top><div class="m5 fw_b">Flansch / Befestigung:</div></td><td class=bd05rb valign=top><div class=m5>Vierkantflansch</div></td></tr><tr class=B2><td class=bd05rb valign=top><div class="m5 fw_b">Flansch Durchmesser:</div></td><td class=bd05rb valign=top><div class=m5>78 mm</div></td></tr><tr class=B14><td class=bd05rb valign=top><div class="m5 fw_b">GehГ¤usematerial:</div></td><td class=bd05rb valign=top><div class=m5>Stahl</div></td></tr><tr class=B2><td class=bd05rb valign=top><div class="m5 fw_b">LГ¤nge:</div></td><td class=bd05rb valign=top><div class=m5>43,2 mm</div></td></tr><tr class=B14><td class=bd05rb valign=top><div class="m5 fw_b">GehГ¤usedurchmesser:</div></td><td class=bd05rb valign=top><div class=m5>78 mm</div></td></tr><tr class=B2><td class=bd05rb valign=top><div class="m5 fw_b">Zertifikate:</div></td><td class=bd05rb valign=top><div class=m5>CE / UL</div></td></tr></table></td> | 244.59 | Posital-Fraba | Absolutdrehgeber | picture-9x-5-crx-cx-nnn.jpg
38 | POSITAL IXARC OCD-S6B1B-0012-9A70-PAP SSI Preset + Inkremental (Push-Pull) Absoluter Drehgeber | OCD-S6B1B-0012-9A70-PAP | <td valign=top class=BD02 style="border-width: 4px 5px;"><div >Der POSITAL IXARC OCD-S6B1B-0012-9A70-PAP Optische SSI Preset + Inkremental (Push-Pull) Drehgeber bietet 12 bit AuflГ¶sung mit hoher Dynamik. Die Erfassung der Wellenposition erfolgt optisch, mehrere Umdrehungen werden mechanisch erfasst. Es werden keine Backup Batterien benГ¶tigt.</div><div class="fw_b fs_2" style="margin:5px 0px;">Weitere Informationen:</div><table border=0 cellspacing=0 cellpadding=0 class="fs_2 BD05 bw_0001" width="100%"><tr><td width="30%" class=B5><img src='/p.gif' alt='' width=115 height=1 class=bpxl></td><td width="70%" class=B5><img src='/p.gif' alt='' width=1 height=1 class=bpxl></td></tr><tr class=B2><td class=bd05rb valign=top><div class="m5 fw_b">Funktionen (Single- / Multiturn):</div></td><td class=bd05rb valign=top><div class=m5>Singleturn</div></td></tr><tr class=B14><td class=bd05rb valign=top><div class="m5 fw_b">Abtastprinzip:</div></td><td class=bd05rb valign=top><div class=m5>Optisch</div></td></tr><tr class=B2><td class=bd05rb valign=top><div class="m5 fw_b">Genauigkeit:</div></td><td class=bd05rb valign=top><div class=m5>0.02 В°</div></td></tr><tr class=B14><td class=bd05rb valign=top><div class="m5 fw_b">AuflГ¶sung Singleturn:</div></td><td class=bd05rb valign=top><div class=m5>12 Bit</div></td></tr><tr class=B2><td class=bd05rb valign=top><div class="m5 fw_b">Betriebsdrehzahl (mechanisch) max.:</div></td><td class=bd05rb valign=top><div class=m5>12000 U/min</div></td></tr><tr class=B14><td class=bd05rb valign=top><div class="m5 fw_b">Wellenart:</div></td><td class=bd05rb valign=top><div class=m5>Vollwelle, einfach abgeflacht</div></td></tr><tr class=B2><td class=bd05rb valign=top><div class="m5 fw_b">WellenlГ¤nge (Vollwelle):</div></td><td class=bd05rb valign=top><div class=m5>20 mm</div></td></tr><tr class=B14><td class=bd05rb valign=top><div class="m5 fw_b">Wellenmaterial:</div></td><td class=bd05rb valign=top><div class=m5>Edelstahl V2A</div></td></tr><tr class=B2><td class=bd05rb valign=top><div class="m5 fw_b">Wellendurchmesser:</div></td><td class=bd05rb valign=top><div class=m5>9,52 mm</div></td></tr><tr class=B14><td class=bd05rb valign=top><div class="m5 fw_b">Wellenbelastbarkeit max. axial:</div></td><td class=bd05rb valign=top><div class=m5>40 N</div></td></tr><tr class=B2><td class=bd05rb valign=top><div class="m5 fw_b">Wellenbelastbarkeit max. radial:</div></td><td class=bd05rb valign=top><div class=m5>110 N</div></td></tr><tr class=B14><td class=bd05rb valign=top><div class="m5 fw_b">Schnittstelle:</div></td><td class=bd05rb valign=top><div class=m5>SSI Preset + Inkremental (Push-Pull)</div></td></tr><tr class=B2><td class=bd05rb valign=top><div class="m5 fw_b">Ausgabecode:</div></td><td class=bd05rb valign=top><div class=m5>BinГ¤r</div></td></tr><tr class=B14><td class=bd05rb valign=top><div class="m5 fw_b">Weitere Funktionen / Optionen:</div></td><td class=bd05rb valign=top><div class=m5>Verpolungsschutz, Гњberspannungsschutz, Kurzschlussschutz</div></td></tr><tr class=B2><td class=bd05rb valign=top><div class="m5 fw_b">Weitere Produkteigenschaften:</div></td><td class=bd05rb valign=top><div class=m5>Kathodischer Korrosionsschutz ( 720 h Salznebeltest)</div></td></tr><tr class=B14><td class=bd05rb valign=top><div class="m5 fw_b">Schutzart GehГ¤use:</div></td><td class=bd05rb valign=top><div class=m5>IP 65</div></td></tr><tr class=B2><td class=bd05rb valign=top><div class="m5 fw_b">Schutzart am Welleneingang:</div></td><td class=bd05rb valign=top><div class=m5>IP 65</div></td></tr><tr class=B14><td class=bd05rb valign=top><div class="m5 fw_b">Arbeitstemperaturbereich:</div></td><td class=bd05rb valign=top><div class=m5>-40 - 85 В°C</div></td></tr><tr class=B2><td class=bd05rb valign=top><div class="m5 fw_b">Versorgungsspannung:</div></td><td class=bd05rb valign=top><div class=m5>10 - 30 V</div></td></tr><tr class=B14><td class=bd05rb valign=top><div class="m5 fw_b">Schutzklasse:</div></td><td class=bd05rb valign=top><div class=m5>3 - Schutzkleinspannung</div></td></tr><tr class=B2><td class=bd05rb valign=top><div class="m5 fw_b">Kabelabgang:</div></td><td class=bd05rb valign=top><div class=m5>Axial</div></td></tr><tr class=B14><td class=bd05rb valign=top><div class="m5 fw_b">Flansch / Befestigung:</div></td><td class=bd05rb valign=top><div class=m5>Vierkantflansch</div></td></tr><tr class=B2><td class=bd05rb valign=top><div class="m5 fw_b">Flansch Durchmesser:</div></td><td class=bd05rb valign=top><div class=m5>78 mm</div></td></tr><tr class=B14><td class=bd05rb valign=top><div class="m5 fw_b">GehГ¤usematerial:</div></td><td class=bd05rb valign=top><div class=m5>Stahl</div></td></tr><tr class=B2><td class=bd05rb valign=top><div class="m5 fw_b">LГ¤nge:</div></td><td class=bd05rb valign=top><div class=m5>32,2 mm</div></td></tr><tr class=B14><td class=bd05rb valign=top><div class="m5 fw_b">GehГ¤usedurchmesser:</div></td><td class=bd05rb valign=top><div class=m5>78 mm</div></td></tr><tr class=B2><td class=bd05rb valign=top><div class="m5 fw_b">Zertifikate:</div></td><td class=bd05rb valign=top><div class=m5>CE / UL</div></td></tr></table></td> | 290.32 | Posital-Fraba | Absolutdrehgeber | picture-9x-5-cax-lx-nnn.jpg
39 | POSITAL IXARC OCD-CAA1B-0016-B060-H72 CANopen Absoluter Drehgeber | OCD-CAA1B-0016-B060-H72 | <td valign=top class=BD02 style="border-width: 4px 5px;"><div >Der POSITAL IXARC OCD-CAA1B-0016-B060-H72 Optische CANopen Drehgeber bietet 16 bit AuflГ¶sung mit hoher Dynamik. Die Erfassung der Wellenposition erfolgt optisch, mehrere Umdrehungen werden mechanisch erfasst. Es werden keine Backup Batterien benГ¶tigt.</div><div class="fw_b fs_2" style="margin:5px 0px;">Weitere Informationen:</div><table border=0 cellspacing=0 cellpadding=0 class="fs_2 BD05 bw_0001" width="100%"><tr><td width="30%" class=B5><img src='/p.gif' alt='' width=115 height=1 class=bpxl></td><td width="70%" class=B5><img src='/p.gif' alt='' width=1 height=1 class=bpxl></td></tr><tr class=B2><td class=bd05rb valign=top><div class="m5 fw_b">Funktionen (Single- / Multiturn):</div></td><td class=bd05rb valign=top><div class=m5>Singleturn</div></td></tr><tr class=B14><td class=bd05rb valign=top><div class="m5 fw_b">Abtastprinzip:</div></td><td class=bd05rb valign=top><div class=m5>Optisch</div></td></tr><tr class=B2><td class=bd05rb valign=top><div class="m5 fw_b">Genauigkeit:</div></td><td class=bd05rb valign=top><div class=m5>0.02 В°</div></td></tr><tr class=B14><td class=bd05rb valign=top><div class="m5 fw_b">AuflГ¶sung Singleturn:</div></td><td class=bd05rb valign=top><div class=m5>16 Bit</div></td></tr><tr class=B2><td class=bd05rb valign=top><div class="m5 fw_b">Betriebsdrehzahl (mechanisch) max.:</div></td><td class=bd05rb valign=top><div class=m5>12000 U/min</div></td></tr><tr class=B14><td class=bd05rb valign=top><div class="m5 fw_b">Wellenart:</div></td><td class=bd05rb valign=top><div class=m5>Sackloch-Hohlwelle</div></td></tr><tr class=B2><td class=bd05rb valign=top><div class="m5 fw_b">Wellenmaterial:</div></td><td class=bd05rb valign=top><div class=m5>Edelstahl V2A</div></td></tr><tr class=B14><td class=bd05rb valign=top><div class="m5 fw_b">Wellendurchmesser:</div></td><td class=bd05rb valign=top><div class=m5>6 mm</div></td></tr><tr class=B2><td class=bd05rb valign=top><div class="m5 fw_b">Schnittstelle:</div></td><td class=bd05rb valign=top><div class=m5>CANopen</div></td></tr><tr class=B14><td class=bd05rb valign=top><div class="m5 fw_b">Ausgabecode:</div></td><td class=bd05rb valign=top><div class=m5>BinГ¤r</div></td></tr><tr class=B2><td class=bd05rb valign=top><div class="m5 fw_b">Weitere Funktionen / Optionen:</div></td><td class=bd05rb valign=top><div class=m5>Verpolungsschutz, Гњberspannungsschutz, Kurzschlussschutz</div></td></tr><tr class=B14><td class=bd05rb valign=top><div class="m5 fw_b">Weitere Produkteigenschaften:</div></td><td class=bd05rb valign=top><div class=m5>Kathodischer Korrosionsschutz ( 720 h Salznebeltest)</div></td></tr><tr class=B2><td class=bd05rb valign=top><div class="m5 fw_b">Schutzart GehГ¤use:</div></td><td class=bd05rb valign=top><div class=m5>IP 65</div></td></tr><tr class=B14><td class=bd05rb valign=top><div class="m5 fw_b">Schutzart am Welleneingang:</div></td><td class=bd05rb valign=top><div class=m5>IP 65</div></td></tr><tr class=B2><td class=bd05rb valign=top><div class="m5 fw_b">Arbeitstemperaturbereich:</div></td><td class=bd05rb valign=top><div class=m5>-40 - 85 В°C</div></td></tr><tr class=B14><td class=bd05rb valign=top><div class="m5 fw_b">Versorgungsspannung:</div></td><td class=bd05rb valign=top><div class=m5>10 - 30 V</div></td></tr><tr class=B2><td class=bd05rb valign=top><div class="m5 fw_b">Schutzklasse:</div></td><td class=bd05rb valign=top><div class=m5>3 - Schutzkleinspannung</div></td></tr><tr class=B14><td class=bd05rb valign=top><div class="m5 fw_b">Kabelabgang:</div></td><td class=bd05rb valign=top><div class=m5>Radial</div></td></tr><tr class=B2><td class=bd05rb valign=top><div class="m5 fw_b">Flansch / Befestigung:</div></td><td class=bd05rb valign=top><div class=m5>Flansch mit DrehmomentstГјtze</div></td></tr><tr class=B14><td class=bd05rb valign=top><div class="m5 fw_b">Flansch Durchmesser:</div></td><td class=bd05rb valign=top><div class=m5>58 mm</div></td></tr><tr class=B2><td class=bd05rb valign=top><div class="m5 fw_b">GehГ¤usematerial:</div></td><td class=bd05rb valign=top><div class=m5>Stahl</div></td></tr><tr class=B14><td class=bd05rb valign=top><div class="m5 fw_b">LГ¤nge:</div></td><td class=bd05rb valign=top><div class=m5>88 mm</div></td></tr><tr class=B2><td class=bd05rb valign=top><div class="m5 fw_b">GehГ¤usedurchmesser:</div></td><td class=bd05rb valign=top><div class=m5>58 mm</div></td></tr><tr class=B14><td class=bd05rb valign=top><div class="m5 fw_b">Zertifikate:</div></td><td class=bd05rb valign=top><div class=m5>CE / UL</div></td></tr></table></td> | 390.72 | Posital-Fraba | Absolutdrehgeber | picture-bx-5-fbx-nn-3mx.jpg
40 | POSITAL IXARC OCD-S3B1B-0012-9A70-PAL SSI Preset + Inkremental Absoluter Drehgeber | OCD-S3B1B-0012-9A70-PAL | <td valign=top class=BD02 style="border-width: 4px 5px;"><div >Der POSITAL IXARC OCD-S3B1B-0012-9A70-PAL Optische SSI Preset + Inkremental Drehgeber bietet 12 bit AuflГ¶sung mit hoher Dynamik. Die Erfassung der Wellenposition erfolgt optisch, mehrere Umdrehungen werden mechanisch erfasst. Es werden keine Backup Batterien benГ¶tigt.</div><div class="fw_b fs_2" style="margin:5px 0px;">Weitere Informationen:</div><table border=0 cellspacing=0 cellpadding=0 class="fs_2 BD05 bw_0001" width="100%"><tr><td width="30%" class=B5><img src='/p.gif' alt='' width=115 height=1 class=bpxl></td><td width="70%" class=B5><img src='/p.gif' alt='' width=1 height=1 class=bpxl></td></tr><tr class=B2><td class=bd05rb valign=top><div class="m5 fw_b">Funktionen (Single- / Multiturn):</div></td><td class=bd05rb valign=top><div class=m5>Singleturn</div></td></tr><tr class=B14><td class=bd05rb valign=top><div class="m5 fw_b">Abtastprinzip:</div></td><td class=bd05rb valign=top><div class=m5>Optisch</div></td></tr><tr class=B2><td class=bd05rb valign=top><div class="m5 fw_b">Genauigkeit:</div></td><td class=bd05rb valign=top><div class=m5>0.02 В°</div></td></tr><tr class=B14><td class=bd05rb valign=top><div class="m5 fw_b">AuflГ¶sung Singleturn:</div></td><td class=bd05rb valign=top><div class=m5>12 Bit</div></td></tr><tr class=B2><td class=bd05rb valign=top><div class="m5 fw_b">Betriebsdrehzahl (mechanisch) max.:</div></td><td class=bd05rb valign=top><div class=m5>12000 U/min</div></td></tr><tr class=B14><td class=bd05rb valign=top><div class="m5 fw_b">Wellenart:</div></td><td class=bd05rb valign=top><div class=m5>Vollwelle, einfach abgeflacht</div></td></tr><tr class=B2><td class=bd05rb valign=top><div class="m5 fw_b">WellenlГ¤nge (Vollwelle):</div></td><td class=bd05rb valign=top><div class=m5>20 mm</div></td></tr><tr class=B14><td class=bd05rb valign=top><div class="m5 fw_b">Wellenmaterial:</div></td><td class=bd05rb valign=top><div class=m5>Edelstahl V2A</div></td></tr><tr class=B2><td class=bd05rb valign=top><div class="m5 fw_b">Wellendurchmesser:</div></td><td class=bd05rb valign=top><div class=m5>9,52 mm</div></td></tr><tr class=B14><td class=bd05rb valign=top><div class="m5 fw_b">Wellenbelastbarkeit max. axial:</div></td><td class=bd05rb valign=top><div class=m5>40 N</div></td></tr><tr class=B2><td class=bd05rb valign=top><div class="m5 fw_b">Wellenbelastbarkeit max. radial:</div></td><td class=bd05rb valign=top><div class=m5>110 N</div></td></tr><tr class=B14><td class=bd05rb valign=top><div class="m5 fw_b">Schnittstelle:</div></td><td class=bd05rb valign=top><div class=m5>SSI Preset + Inkremental</div></td></tr><tr class=B2><td class=bd05rb valign=top><div class="m5 fw_b">Ausgabecode:</div></td><td class=bd05rb valign=top><div class=m5>BinГ¤r</div></td></tr><tr class=B14><td class=bd05rb valign=top><div class="m5 fw_b">Weitere Funktionen / Optionen:</div></td><td class=bd05rb valign=top><div class=m5>Verpolungsschutz, Гњberspannungsschutz, Kurzschlussschutz</div></td></tr><tr class=B2><td class=bd05rb valign=top><div class="m5 fw_b">Weitere Produkteigenschaften:</div></td><td class=bd05rb valign=top><div class=m5>Kathodischer Korrosionsschutz ( 720 h Salznebeltest)</div></td></tr><tr class=B14><td class=bd05rb valign=top><div class="m5 fw_b">Schutzart GehГ¤use:</div></td><td class=bd05rb valign=top><div class=m5>IP 65</div></td></tr><tr class=B2><td class=bd05rb valign=top><div class="m5 fw_b">Schutzart am Welleneingang:</div></td><td class=bd05rb valign=top><div class=m5>IP 65</div></td></tr><tr class=B14><td class=bd05rb valign=top><div class="m5 fw_b">Arbeitstemperaturbereich:</div></td><td class=bd05rb valign=top><div class=m5>-40 - 85 В°C</div></td></tr><tr class=B2><td class=bd05rb valign=top><div class="m5 fw_b">Versorgungsspannung:</div></td><td class=bd05rb valign=top><div class=m5>4,5 - 30 V</div></td></tr><tr class=B14><td class=bd05rb valign=top><div class="m5 fw_b">Schutzklasse:</div></td><td class=bd05rb valign=top><div class=m5>3 - Schutzkleinspannung</div></td></tr><tr class=B2><td class=bd05rb valign=top><div class="m5 fw_b">Kabelabgang:</div></td><td class=bd05rb valign=top><div class=m5>Axial</div></td></tr><tr class=B14><td class=bd05rb valign=top><div class="m5 fw_b">Flansch / Befestigung:</div></td><td class=bd05rb valign=top><div class=m5>Vierkantflansch</div></td></tr><tr class=B2><td class=bd05rb valign=top><div class="m5 fw_b">Flansch Durchmesser:</div></td><td class=bd05rb valign=top><div class=m5>78 mm</div></td></tr><tr class=B14><td class=bd05rb valign=top><div class="m5 fw_b">GehГ¤usematerial:</div></td><td class=bd05rb valign=top><div class=m5>Stahl</div></td></tr><tr class=B2><td class=bd05rb valign=top><div class="m5 fw_b">LГ¤nge:</div></td><td class=bd05rb valign=top><div class=m5>32,2 mm</div></td></tr><tr class=B14><td class=bd05rb valign=top><div class="m5 fw_b">GehГ¤usedurchmesser:</div></td><td class=bd05rb valign=top><div class=m5>78 mm</div></td></tr><tr class=B2><td class=bd05rb valign=top><div class="m5 fw_b">Zertifikate:</div></td><td class=bd05rb valign=top><div class=m5>CE / UL</div></td></tr></table></td> | 282.61 | Posital-Fraba | Absolutdrehgeber | picture-9x-5-cax-lx-nnn.jpg
41 | POSITAL IXARC OCD-CAA1B-0012-9A70-H2B CANopen Absoluter Drehgeber | OCD-CAA1B-0012-9A70-H2B | <td valign=top class=BD02 style="border-width: 4px 5px;"><div >Der POSITAL IXARC OCD-CAA1B-0012-9A70-H2B Optische CANopen Drehgeber bietet 12 bit AuflГ¶sung mit hoher Dynamik. Die Erfassung der Wellenposition erfolgt optisch, mehrere Umdrehungen werden mechanisch erfasst. Es werden keine Backup Batterien benГ¶tigt.</div><div class="fw_b fs_2" style="margin:5px 0px;">Weitere Informationen:</div><table border=0 cellspacing=0 cellpadding=0 class="fs_2 BD05 bw_0001" width="100%"><tr><td width="30%" class=B5><img src='/p.gif' alt='' width=115 height=1 class=bpxl></td><td width="70%" class=B5><img src='/p.gif' alt='' width=1 height=1 class=bpxl></td></tr><tr class=B2><td class=bd05rb valign=top><div class="m5 fw_b">Funktionen (Single- / Multiturn):</div></td><td class=bd05rb valign=top><div class=m5>Singleturn</div></td></tr><tr class=B14><td class=bd05rb valign=top><div class="m5 fw_b">Abtastprinzip:</div></td><td class=bd05rb valign=top><div class=m5>Optisch</div></td></tr><tr class=B2><td class=bd05rb valign=top><div class="m5 fw_b">Genauigkeit:</div></td><td class=bd05rb valign=top><div class=m5>0.02 В°</div></td></tr><tr class=B14><td class=bd05rb valign=top><div class="m5 fw_b">AuflГ¶sung Singleturn:</div></td><td class=bd05rb valign=top><div class=m5>12 Bit</div></td></tr><tr class=B2><td class=bd05rb valign=top><div class="m5 fw_b">Betriebsdrehzahl (mechanisch) max.:</div></td><td class=bd05rb valign=top><div class=m5>12000 U/min</div></td></tr><tr class=B14><td class=bd05rb valign=top><div class="m5 fw_b">Wellenart:</div></td><td class=bd05rb valign=top><div class=m5>Vollwelle, einfach abgeflacht</div></td></tr><tr class=B2><td class=bd05rb valign=top><div class="m5 fw_b">WellenlГ¤nge (Vollwelle):</div></td><td class=bd05rb valign=top><div class=m5>20 mm</div></td></tr><tr class=B14><td class=bd05rb valign=top><div class="m5 fw_b">Wellenmaterial:</div></td><td class=bd05rb valign=top><div class=m5>Edelstahl V2A</div></td></tr><tr class=B2><td class=bd05rb valign=top><div class="m5 fw_b">Wellendurchmesser:</div></td><td class=bd05rb valign=top><div class=m5>9,52 mm</div></td></tr><tr class=B14><td class=bd05rb valign=top><div class="m5 fw_b">Wellenbelastbarkeit max. axial:</div></td><td class=bd05rb valign=top><div class=m5>40 N</div></td></tr><tr class=B2><td class=bd05rb valign=top><div class="m5 fw_b">Wellenbelastbarkeit max. radial:</div></td><td class=bd05rb valign=top><div class=m5>110 N</div></td></tr><tr class=B14><td class=bd05rb valign=top><div class="m5 fw_b">Schnittstelle:</div></td><td class=bd05rb valign=top><div class=m5>CANopen</div></td></tr><tr class=B2><td class=bd05rb valign=top><div class="m5 fw_b">Ausgabecode:</div></td><td class=bd05rb valign=top><div class=m5>BinГ¤r</div></td></tr><tr class=B14><td class=bd05rb valign=top><div class="m5 fw_b">Weitere Funktionen / Optionen:</div></td><td class=bd05rb valign=top><div class=m5>Verpolungsschutz, Гњberspannungsschutz, Kurzschlussschutz</div></td></tr><tr class=B2><td class=bd05rb valign=top><div class="m5 fw_b">Weitere Produkteigenschaften:</div></td><td class=bd05rb valign=top><div class=m5>Kathodischer Korrosionsschutz ( 720 h Salznebeltest)</div></td></tr><tr class=B14><td class=bd05rb valign=top><div class="m5 fw_b">Schutzart GehГ¤use:</div></td><td class=bd05rb valign=top><div class=m5>IP 65</div></td></tr><tr class=B2><td class=bd05rb valign=top><div class="m5 fw_b">Schutzart am Welleneingang:</div></td><td class=bd05rb valign=top><div class=m5>IP 65</div></td></tr><tr class=B14><td class=bd05rb valign=top><div class="m5 fw_b">Arbeitstemperaturbereich:</div></td><td class=bd05rb valign=top><div class=m5>-40 - 85 В°C</div></td></tr><tr class=B2><td class=bd05rb valign=top><div class="m5 fw_b">Versorgungsspannung:</div></td><td class=bd05rb valign=top><div class=m5>10 - 30 V</div></td></tr><tr class=B14><td class=bd05rb valign=top><div class="m5 fw_b">Schutzklasse:</div></td><td class=bd05rb valign=top><div class=m5>3 - Schutzkleinspannung</div></td></tr><tr class=B2><td class=bd05rb valign=top><div class="m5 fw_b">Kabelabgang:</div></td><td class=bd05rb valign=top><div class=m5>Radial</div></td></tr><tr class=B14><td class=bd05rb valign=top><div class="m5 fw_b">Flansch / Befestigung:</div></td><td class=bd05rb valign=top><div class=m5>Vierkantflansch</div></td></tr><tr class=B2><td class=bd05rb valign=top><div class="m5 fw_b">Flansch Durchmesser:</div></td><td class=bd05rb valign=top><div class=m5>78 mm</div></td></tr><tr class=B14><td class=bd05rb valign=top><div class="m5 fw_b">GehГ¤usematerial:</div></td><td class=bd05rb valign=top><div class=m5>Stahl</div></td></tr><tr class=B2><td class=bd05rb valign=top><div class="m5 fw_b">LГ¤nge:</div></td><td class=bd05rb valign=top><div class=m5>61 mm</div></td></tr><tr class=B14><td class=bd05rb valign=top><div class="m5 fw_b">GehГ¤usedurchmesser:</div></td><td class=bd05rb valign=top><div class=m5>78 mm</div></td></tr><tr class=B2><td class=bd05rb valign=top><div class="m5 fw_b">Zertifikate:</div></td><td class=bd05rb valign=top><div class=m5>CE / UL</div></td></tr></table></td> | 313.72 | Posital-Fraba | Absolutdrehgeber | picture-9x-5-fbx-nn-2bx.jpg
42 | POSITAL IXARC OCD-S6B1B-0012-9A70-PRP SSI Preset + Inkremental (Push-Pull) Absoluter Drehgeber | OCD-S6B1B-0012-9A70-PRP | <td valign=top class=BD02 style="border-width: 4px 5px;"><div >Der POSITAL IXARC OCD-S6B1B-0012-9A70-PRP Optische SSI Preset + Inkremental (Push-Pull) Drehgeber bietet 12 bit AuflГ¶sung mit hoher Dynamik. Die Erfassung der Wellenposition erfolgt optisch, mehrere Umdrehungen werden mechanisch erfasst. Es werden keine Backup Batterien benГ¶tigt.</div><div class="fw_b fs_2" style="margin:5px 0px;">Weitere Informationen:</div><table border=0 cellspacing=0 cellpadding=0 class="fs_2 BD05 bw_0001" width="100%"><tr><td width="30%" class=B5><img src='/p.gif' alt='' width=115 height=1 class=bpxl></td><td width="70%" class=B5><img src='/p.gif' alt='' width=1 height=1 class=bpxl></td></tr><tr class=B2><td class=bd05rb valign=top><div class="m5 fw_b">Funktionen (Single- / Multiturn):</div></td><td class=bd05rb valign=top><div class=m5>Singleturn</div></td></tr><tr class=B14><td class=bd05rb valign=top><div class="m5 fw_b">Abtastprinzip:</div></td><td class=bd05rb valign=top><div class=m5>Optisch</div></td></tr><tr class=B2><td class=bd05rb valign=top><div class="m5 fw_b">Genauigkeit:</div></td><td class=bd05rb valign=top><div class=m5>0.02 В°</div></td></tr><tr class=B14><td class=bd05rb valign=top><div class="m5 fw_b">AuflГ¶sung Singleturn:</div></td><td class=bd05rb valign=top><div class=m5>12 Bit</div></td></tr><tr class=B2><td class=bd05rb valign=top><div class="m5 fw_b">Betriebsdrehzahl (mechanisch) max.:</div></td><td class=bd05rb valign=top><div class=m5>12000 U/min</div></td></tr><tr class=B14><td class=bd05rb valign=top><div class="m5 fw_b">Wellenart:</div></td><td class=bd05rb valign=top><div class=m5>Vollwelle, einfach abgeflacht</div></td></tr><tr class=B2><td class=bd05rb valign=top><div class="m5 fw_b">WellenlГ¤nge (Vollwelle):</div></td><td class=bd05rb valign=top><div class=m5>20 mm</div></td></tr><tr class=B14><td class=bd05rb valign=top><div class="m5 fw_b">Wellenmaterial:</div></td><td class=bd05rb valign=top><div class=m5>Edelstahl V2A</div></td></tr><tr class=B2><td class=bd05rb valign=top><div class="m5 fw_b">Wellendurchmesser:</div></td><td class=bd05rb valign=top><div class=m5>9,52 mm</div></td></tr><tr class=B14><td class=bd05rb valign=top><div class="m5 fw_b">Wellenbelastbarkeit max. axial:</div></td><td class=bd05rb valign=top><div class=m5>40 N</div></td></tr><tr class=B2><td class=bd05rb valign=top><div class="m5 fw_b">Wellenbelastbarkeit max. radial:</div></td><td class=bd05rb valign=top><div class=m5>110 N</div></td></tr><tr class=B14><td class=bd05rb valign=top><div class="m5 fw_b">Schnittstelle:</div></td><td class=bd05rb valign=top><div class=m5>SSI Preset + Inkremental (Push-Pull)</div></td></tr><tr class=B2><td class=bd05rb valign=top><div class="m5 fw_b">Ausgabecode:</div></td><td class=bd05rb valign=top><div class=m5>BinГ¤r</div></td></tr><tr class=B14><td class=bd05rb valign=top><div class="m5 fw_b">Weitere Funktionen / Optionen:</div></td><td class=bd05rb valign=top><div class=m5>Verpolungsschutz, Гњberspannungsschutz, Kurzschlussschutz</div></td></tr><tr class=B2><td class=bd05rb valign=top><div class="m5 fw_b">Weitere Produkteigenschaften:</div></td><td class=bd05rb valign=top><div class=m5>Kathodischer Korrosionsschutz ( 720 h Salznebeltest)</div></td></tr><tr class=B14><td class=bd05rb valign=top><div class="m5 fw_b">Schutzart GehГ¤use:</div></td><td class=bd05rb valign=top><div class=m5>IP 65</div></td></tr><tr class=B2><td class=bd05rb valign=top><div class="m5 fw_b">Schutzart am Welleneingang:</div></td><td class=bd05rb valign=top><div class=m5>IP 65</div></td></tr><tr class=B14><td class=bd05rb valign=top><div class="m5 fw_b">Arbeitstemperaturbereich:</div></td><td class=bd05rb valign=top><div class=m5>-40 - 85 В°C</div></td></tr><tr class=B2><td class=bd05rb valign=top><div class="m5 fw_b">Versorgungsspannung:</div></td><td class=bd05rb valign=top><div class=m5>10 - 30 V</div></td></tr><tr class=B14><td class=bd05rb valign=top><div class="m5 fw_b">Schutzklasse:</div></td><td class=bd05rb valign=top><div class=m5>3 - Schutzkleinspannung</div></td></tr><tr class=B2><td class=bd05rb valign=top><div class="m5 fw_b">Kabelabgang:</div></td><td class=bd05rb valign=top><div class=m5>Radial</div></td></tr><tr class=B14><td class=bd05rb valign=top><div class="m5 fw_b">Flansch / Befestigung:</div></td><td class=bd05rb valign=top><div class=m5>Vierkantflansch</div></td></tr><tr class=B2><td class=bd05rb valign=top><div class="m5 fw_b">Flansch Durchmesser:</div></td><td class=bd05rb valign=top><div class=m5>78 mm</div></td></tr><tr class=B14><td class=bd05rb valign=top><div class="m5 fw_b">GehГ¤usematerial:</div></td><td class=bd05rb valign=top><div class=m5>Stahl</div></td></tr><tr class=B2><td class=bd05rb valign=top><div class="m5 fw_b">LГ¤nge:</div></td><td class=bd05rb valign=top><div class=m5>43,2 mm</div></td></tr><tr class=B14><td class=bd05rb valign=top><div class="m5 fw_b">GehГ¤usedurchmesser:</div></td><td class=bd05rb valign=top><div class=m5>78 mm</div></td></tr><tr class=B2><td class=bd05rb valign=top><div class="m5 fw_b">Zertifikate:</div></td><td class=bd05rb valign=top><div class=m5>CE / UL</div></td></tr></table></td> | 291.17 | Posital-Fraba | Absolutdrehgeber | picture-9x-5-crx-lx-nnn.jpg
43 | POSITAL IXARC OCD-CAA1B-0016-B060-PRL CANopen Absoluter Drehgeber | OCD-CAA1B-0016-B060-PRL | <td valign=top class=BD02 style="border-width: 4px 5px;"><div >Der POSITAL IXARC OCD-CAA1B-0016-B060-PRL Optische CANopen Drehgeber bietet 16 bit AuflГ¶sung mit hoher Dynamik. Die Erfassung der Wellenposition erfolgt optisch, mehrere Umdrehungen werden mechanisch erfasst. Es werden keine Backup Batterien benГ¶tigt.</div><div class="fw_b fs_2" style="margin:5px 0px;">Weitere Informationen:</div><table border=0 cellspacing=0 cellpadding=0 class="fs_2 BD05 bw_0001" width="100%"><tr><td width="30%" class=B5><img src='/p.gif' alt='' width=115 height=1 class=bpxl></td><td width="70%" class=B5><img src='/p.gif' alt='' width=1 height=1 class=bpxl></td></tr><tr class=B2><td class=bd05rb valign=top><div class="m5 fw_b">Funktionen (Single- / Multiturn):</div></td><td class=bd05rb valign=top><div class=m5>Singleturn</div></td></tr><tr class=B14><td class=bd05rb valign=top><div class="m5 fw_b">Abtastprinzip:</div></td><td class=bd05rb valign=top><div class=m5>Optisch</div></td></tr><tr class=B2><td class=bd05rb valign=top><div class="m5 fw_b">Genauigkeit:</div></td><td class=bd05rb valign=top><div class=m5>0.02 В°</div></td></tr><tr class=B14><td class=bd05rb valign=top><div class="m5 fw_b">AuflГ¶sung Singleturn:</div></td><td class=bd05rb valign=top><div class=m5>16 Bit</div></td></tr><tr class=B2><td class=bd05rb valign=top><div class="m5 fw_b">Betriebsdrehzahl (mechanisch) max.:</div></td><td class=bd05rb valign=top><div class=m5>12000 U/min</div></td></tr><tr class=B14><td class=bd05rb valign=top><div class="m5 fw_b">Wellenart:</div></td><td class=bd05rb valign=top><div class=m5>Sackloch-Hohlwelle</div></td></tr><tr class=B2><td class=bd05rb valign=top><div class="m5 fw_b">Wellenmaterial:</div></td><td class=bd05rb valign=top><div class=m5>Edelstahl V2A</div></td></tr><tr class=B14><td class=bd05rb valign=top><div class="m5 fw_b">Wellendurchmesser:</div></td><td class=bd05rb valign=top><div class=m5>6 mm</div></td></tr><tr class=B2><td class=bd05rb valign=top><div class="m5 fw_b">Schnittstelle:</div></td><td class=bd05rb valign=top><div class=m5>CANopen</div></td></tr><tr class=B14><td class=bd05rb valign=top><div class="m5 fw_b">Ausgabecode:</div></td><td class=bd05rb valign=top><div class=m5>BinГ¤r</div></td></tr><tr class=B2><td class=bd05rb valign=top><div class="m5 fw_b">Weitere Funktionen / Optionen:</div></td><td class=bd05rb valign=top><div class=m5>Verpolungsschutz, Гњberspannungsschutz, Kurzschlussschutz</div></td></tr><tr class=B14><td class=bd05rb valign=top><div class="m5 fw_b">Weitere Produkteigenschaften:</div></td><td class=bd05rb valign=top><div class=m5>Kathodischer Korrosionsschutz ( 720 h Salznebeltest)</div></td></tr><tr class=B2><td class=bd05rb valign=top><div class="m5 fw_b">Schutzart GehГ¤use:</div></td><td class=bd05rb valign=top><div class=m5>IP 65</div></td></tr><tr class=B14><td class=bd05rb valign=top><div class="m5 fw_b">Schutzart am Welleneingang:</div></td><td class=bd05rb valign=top><div class=m5>IP 65</div></td></tr><tr class=B2><td class=bd05rb valign=top><div class="m5 fw_b">Arbeitstemperaturbereich:</div></td><td class=bd05rb valign=top><div class=m5>-40 - 85 В°C</div></td></tr><tr class=B14><td class=bd05rb valign=top><div class="m5 fw_b">Versorgungsspannung:</div></td><td class=bd05rb valign=top><div class=m5>10 - 30 V</div></td></tr><tr class=B2><td class=bd05rb valign=top><div class="m5 fw_b">Schutzklasse:</div></td><td class=bd05rb valign=top><div class=m5>3 - Schutzkleinspannung</div></td></tr><tr class=B14><td class=bd05rb valign=top><div class="m5 fw_b">Kabelabgang:</div></td><td class=bd05rb valign=top><div class=m5>Radial</div></td></tr><tr class=B2><td class=bd05rb valign=top><div class="m5 fw_b">Flansch / Befestigung:</div></td><td class=bd05rb valign=top><div class=m5>Flansch mit DrehmomentstГјtze</div></td></tr><tr class=B14><td class=bd05rb valign=top><div class="m5 fw_b">Flansch Durchmesser:</div></td><td class=bd05rb valign=top><div class=m5>58 mm</div></td></tr><tr class=B2><td class=bd05rb valign=top><div class="m5 fw_b">GehГ¤usematerial:</div></td><td class=bd05rb valign=top><div class=m5>Stahl</div></td></tr><tr class=B14><td class=bd05rb valign=top><div class="m5 fw_b">LГ¤nge:</div></td><td class=bd05rb valign=top><div class=m5>71,2 mm</div></td></tr><tr class=B2><td class=bd05rb valign=top><div class="m5 fw_b">GehГ¤usedurchmesser:</div></td><td class=bd05rb valign=top><div class=m5>58 mm</div></td></tr><tr class=B14><td class=bd05rb valign=top><div class="m5 fw_b">Zertifikate:</div></td><td class=bd05rb valign=top><div class=m5>CE / UL</div></td></tr></table></td> | 309.29 | Posital-Fraba | Absolutdrehgeber | picture-bx-5-crx-lx-nnn.jpg
44 | POSITAL IXARC OCD-S3B1B-0012-9A70-PRL SSI Preset + Inkremental Absoluter Drehgeber | OCD-S3B1B-0012-9A70-PRL | <td valign=top class=BD02 style="border-width: 4px 5px;"><div >Der POSITAL IXARC OCD-S3B1B-0012-9A70-PRL Optische SSI Preset + Inkremental Drehgeber bietet 12 bit AuflГ¶sung mit hoher Dynamik. Die Erfassung der Wellenposition erfolgt optisch, mehrere Umdrehungen werden mechanisch erfasst. Es werden keine Backup Batterien benГ¶tigt.</div><div class="fw_b fs_2" style="margin:5px 0px;">Weitere Informationen:</div><table border=0 cellspacing=0 cellpadding=0 class="fs_2 BD05 bw_0001" width="100%"><tr><td width="30%" class=B5><img src='/p.gif' alt='' width=115 height=1 class=bpxl></td><td width="70%" class=B5><img src='/p.gif' alt='' width=1 height=1 class=bpxl></td></tr><tr class=B2><td class=bd05rb valign=top><div class="m5 fw_b">Funktionen (Single- / Multiturn):</div></td><td class=bd05rb valign=top><div class=m5>Singleturn</div></td></tr><tr class=B14><td class=bd05rb valign=top><div class="m5 fw_b">Abtastprinzip:</div></td><td class=bd05rb valign=top><div class=m5>Optisch</div></td></tr><tr class=B2><td class=bd05rb valign=top><div class="m5 fw_b">Genauigkeit:</div></td><td class=bd05rb valign=top><div class=m5>0.02 В°</div></td></tr><tr class=B14><td class=bd05rb valign=top><div class="m5 fw_b">AuflГ¶sung Singleturn:</div></td><td class=bd05rb valign=top><div class=m5>12 Bit</div></td></tr><tr class=B2><td class=bd05rb valign=top><div class="m5 fw_b">Betriebsdrehzahl (mechanisch) max.:</div></td><td class=bd05rb valign=top><div class=m5>12000 U/min</div></td></tr><tr class=B14><td class=bd05rb valign=top><div class="m5 fw_b">Wellenart:</div></td><td class=bd05rb valign=top><div class=m5>Vollwelle, einfach abgeflacht</div></td></tr><tr class=B2><td class=bd05rb valign=top><div class="m5 fw_b">WellenlГ¤nge (Vollwelle):</div></td><td class=bd05rb valign=top><div class=m5>20 mm</div></td></tr><tr class=B14><td class=bd05rb valign=top><div class="m5 fw_b">Wellenmaterial:</div></td><td class=bd05rb valign=top><div class=m5>Edelstahl V2A</div></td></tr><tr class=B2><td class=bd05rb valign=top><div class="m5 fw_b">Wellendurchmesser:</div></td><td class=bd05rb valign=top><div class=m5>9,52 mm</div></td></tr><tr class=B14><td class=bd05rb valign=top><div class="m5 fw_b">Wellenbelastbarkeit max. axial:</div></td><td class=bd05rb valign=top><div class=m5>40 N</div></td></tr><tr class=B2><td class=bd05rb valign=top><div class="m5 fw_b">Wellenbelastbarkeit max. radial:</div></td><td class=bd05rb valign=top><div class=m5>110 N</div></td></tr><tr class=B14><td class=bd05rb valign=top><div class="m5 fw_b">Schnittstelle:</div></td><td class=bd05rb valign=top><div class=m5>SSI Preset + Inkremental</div></td></tr><tr class=B2><td class=bd05rb valign=top><div class="m5 fw_b">Ausgabecode:</div></td><td class=bd05rb valign=top><div class=m5>BinГ¤r</div></td></tr><tr class=B14><td class=bd05rb valign=top><div class="m5 fw_b">Weitere Funktionen / Optionen:</div></td><td class=bd05rb valign=top><div class=m5>Verpolungsschutz, Гњberspannungsschutz, Kurzschlussschutz</div></td></tr><tr class=B2><td class=bd05rb valign=top><div class="m5 fw_b">Weitere Produkteigenschaften:</div></td><td class=bd05rb valign=top><div class=m5>Kathodischer Korrosionsschutz ( 720 h Salznebeltest)</div></td></tr><tr class=B14><td class=bd05rb valign=top><div class="m5 fw_b">Schutzart GehГ¤use:</div></td><td class=bd05rb valign=top><div class=m5>IP 65</div></td></tr><tr class=B2><td class=bd05rb valign=top><div class="m5 fw_b">Schutzart am Welleneingang:</div></td><td class=bd05rb valign=top><div class=m5>IP 65</div></td></tr><tr class=B14><td class=bd05rb valign=top><div class="m5 fw_b">Arbeitstemperaturbereich:</div></td><td class=bd05rb valign=top><div class=m5>-40 - 85 В°C</div></td></tr><tr class=B2><td class=bd05rb valign=top><div class="m5 fw_b">Versorgungsspannung:</div></td><td class=bd05rb valign=top><div class=m5>4,5 - 30 V</div></td></tr><tr class=B14><td class=bd05rb valign=top><div class="m5 fw_b">Schutzklasse:</div></td><td class=bd05rb valign=top><div class=m5>3 - Schutzkleinspannung</div></td></tr><tr class=B2><td class=bd05rb valign=top><div class="m5 fw_b">Kabelabgang:</div></td><td class=bd05rb valign=top><div class=m5>Radial</div></td></tr><tr class=B14><td class=bd05rb valign=top><div class="m5 fw_b">Flansch / Befestigung:</div></td><td class=bd05rb valign=top><div class=m5>Vierkantflansch</div></td></tr><tr class=B2><td class=bd05rb valign=top><div class="m5 fw_b">Flansch Durchmesser:</div></td><td class=bd05rb valign=top><div class=m5>78 mm</div></td></tr><tr class=B14><td class=bd05rb valign=top><div class="m5 fw_b">GehГ¤usematerial:</div></td><td class=bd05rb valign=top><div class=m5>Stahl</div></td></tr><tr class=B2><td class=bd05rb valign=top><div class="m5 fw_b">LГ¤nge:</div></td><td class=bd05rb valign=top><div class=m5>43,2 mm</div></td></tr><tr class=B14><td class=bd05rb valign=top><div class="m5 fw_b">GehГ¤usedurchmesser:</div></td><td class=bd05rb valign=top><div class=m5>78 mm</div></td></tr><tr class=B2><td class=bd05rb valign=top><div class="m5 fw_b">Zertifikate:</div></td><td class=bd05rb valign=top><div class=m5>CE / UL</div></td></tr></table></td> | 283.45 | Posital-Fraba | Absolutdrehgeber | picture-9x-5-crx-lx-nnn.jpg
45 | POSITAL IXARC OCD-CAA1B-0012-9A70-H2M CANopen Absoluter Drehgeber | OCD-CAA1B-0012-9A70-H2M | <td valign=top class=BD02 style="border-width: 4px 5px;"><div >Der POSITAL IXARC OCD-CAA1B-0012-9A70-H2M Optische CANopen Drehgeber bietet 12 bit AuflГ¶sung mit hoher Dynamik. Die Erfassung der Wellenposition erfolgt optisch, mehrere Umdrehungen werden mechanisch erfasst. Es werden keine Backup Batterien benГ¶tigt.</div><div class="fw_b fs_2" style="margin:5px 0px;">Weitere Informationen:</div><table border=0 cellspacing=0 cellpadding=0 class="fs_2 BD05 bw_0001" width="100%"><tr><td width="30%" class=B5><img src='/p.gif' alt='' width=115 height=1 class=bpxl></td><td width="70%" class=B5><img src='/p.gif' alt='' width=1 height=1 class=bpxl></td></tr><tr class=B2><td class=bd05rb valign=top><div class="m5 fw_b">Funktionen (Single- / Multiturn):</div></td><td class=bd05rb valign=top><div class=m5>Singleturn</div></td></tr><tr class=B14><td class=bd05rb valign=top><div class="m5 fw_b">Abtastprinzip:</div></td><td class=bd05rb valign=top><div class=m5>Optisch</div></td></tr><tr class=B2><td class=bd05rb valign=top><div class="m5 fw_b">Genauigkeit:</div></td><td class=bd05rb valign=top><div class=m5>0.02 В°</div></td></tr><tr class=B14><td class=bd05rb valign=top><div class="m5 fw_b">AuflГ¶sung Singleturn:</div></td><td class=bd05rb valign=top><div class=m5>12 Bit</div></td></tr><tr class=B2><td class=bd05rb valign=top><div class="m5 fw_b">Betriebsdrehzahl (mechanisch) max.:</div></td><td class=bd05rb valign=top><div class=m5>12000 U/min</div></td></tr><tr class=B14><td class=bd05rb valign=top><div class="m5 fw_b">Wellenart:</div></td><td class=bd05rb valign=top><div class=m5>Vollwelle, einfach abgeflacht</div></td></tr><tr class=B2><td class=bd05rb valign=top><div class="m5 fw_b">WellenlГ¤nge (Vollwelle):</div></td><td class=bd05rb valign=top><div class=m5>20 mm</div></td></tr><tr class=B14><td class=bd05rb valign=top><div class="m5 fw_b">Wellenmaterial:</div></td><td class=bd05rb valign=top><div class=m5>Edelstahl V2A</div></td></tr><tr class=B2><td class=bd05rb valign=top><div class="m5 fw_b">Wellendurchmesser:</div></td><td class=bd05rb valign=top><div class=m5>9,52 mm</div></td></tr><tr class=B14><td class=bd05rb valign=top><div class="m5 fw_b">Wellenbelastbarkeit max. axial:</div></td><td class=bd05rb valign=top><div class=m5>40 N</div></td></tr><tr class=B2><td class=bd05rb valign=top><div class="m5 fw_b">Wellenbelastbarkeit max. radial:</div></td><td class=bd05rb valign=top><div class=m5>110 N</div></td></tr><tr class=B14><td class=bd05rb valign=top><div class="m5 fw_b">Schnittstelle:</div></td><td class=bd05rb valign=top><div class=m5>CANopen</div></td></tr><tr class=B2><td class=bd05rb valign=top><div class="m5 fw_b">Ausgabecode:</div></td><td class=bd05rb valign=top><div class=m5>BinГ¤r</div></td></tr><tr class=B14><td class=bd05rb valign=top><div class="m5 fw_b">Weitere Funktionen / Optionen:</div></td><td class=bd05rb valign=top><div class=m5>Verpolungsschutz, Гњberspannungsschutz, Kurzschlussschutz</div></td></tr><tr class=B2><td class=bd05rb valign=top><div class="m5 fw_b">Weitere Produkteigenschaften:</div></td><td class=bd05rb valign=top><div class=m5>Kathodischer Korrosionsschutz ( 720 h Salznebeltest)</div></td></tr><tr class=B14><td class=bd05rb valign=top><div class="m5 fw_b">Schutzart GehГ¤use:</div></td><td class=bd05rb valign=top><div class=m5>IP 65</div></td></tr><tr class=B2><td class=bd05rb valign=top><div class="m5 fw_b">Schutzart am Welleneingang:</div></td><td class=bd05rb valign=top><div class=m5>IP 65</div></td></tr><tr class=B14><td class=bd05rb valign=top><div class="m5 fw_b">Arbeitstemperaturbereich:</div></td><td class=bd05rb valign=top><div class=m5>-40 - 85 В°C</div></td></tr><tr class=B2><td class=bd05rb valign=top><div class="m5 fw_b">Versorgungsspannung:</div></td><td class=bd05rb valign=top><div class=m5>10 - 30 V</div></td></tr><tr class=B14><td class=bd05rb valign=top><div class="m5 fw_b">Schutzklasse:</div></td><td class=bd05rb valign=top><div class=m5>3 - Schutzkleinspannung</div></td></tr><tr class=B2><td class=bd05rb valign=top><div class="m5 fw_b">Kabelabgang:</div></td><td class=bd05rb valign=top><div class=m5>Radial</div></td></tr><tr class=B14><td class=bd05rb valign=top><div class="m5 fw_b">Flansch / Befestigung:</div></td><td class=bd05rb valign=top><div class=m5>Vierkantflansch</div></td></tr><tr class=B2><td class=bd05rb valign=top><div class="m5 fw_b">Flansch Durchmesser:</div></td><td class=bd05rb valign=top><div class=m5>78 mm</div></td></tr><tr class=B14><td class=bd05rb valign=top><div class="m5 fw_b">GehГ¤usematerial:</div></td><td class=bd05rb valign=top><div class=m5>Stahl</div></td></tr><tr class=B2><td class=bd05rb valign=top><div class="m5 fw_b">LГ¤nge:</div></td><td class=bd05rb valign=top><div class=m5>61 mm</div></td></tr><tr class=B14><td class=bd05rb valign=top><div class="m5 fw_b">GehГ¤usedurchmesser:</div></td><td class=bd05rb valign=top><div class=m5>78 mm</div></td></tr><tr class=B2><td class=bd05rb valign=top><div class="m5 fw_b">Zertifikate:</div></td><td class=bd05rb valign=top><div class=m5>CE / UL</div></td></tr></table></td> | 300 | Posital-Fraba | Absolutdrehgeber | picture-9x-5-fbx-nn-2mx.jpg
46 | POSITAL IXARC OCD-S6B1B-0012-9A7S-2AW SSI Preset + Inkremental (Push-Pull) Absoluter Drehgeber | OCD-S6B1B-0012-9A7S-2AW | <td valign=top class=BD02 style="border-width: 4px 5px;"><div >Der POSITAL IXARC OCD-S6B1B-0012-9A7S-2AW Optische SSI Preset + Inkremental (Push-Pull) Drehgeber bietet 12 bit AuflГ¶sung mit hoher Dynamik. Die Erfassung der Wellenposition erfolgt optisch, mehrere Umdrehungen werden mechanisch erfasst. Es werden keine Backup Batterien benГ¶tigt.</div><div class="fw_b fs_2" style="margin:5px 0px;">Weitere Informationen:</div><table border=0 cellspacing=0 cellpadding=0 class="fs_2 BD05 bw_0001" width="100%"><tr><td width="30%" class=B5><img src='/p.gif' alt='' width=115 height=1 class=bpxl></td><td width="70%" class=B5><img src='/p.gif' alt='' width=1 height=1 class=bpxl></td></tr><tr class=B2><td class=bd05rb valign=top><div class="m5 fw_b">Funktionen (Single- / Multiturn):</div></td><td class=bd05rb valign=top><div class=m5>Singleturn</div></td></tr><tr class=B14><td class=bd05rb valign=top><div class="m5 fw_b">Abtastprinzip:</div></td><td class=bd05rb valign=top><div class=m5>Optisch</div></td></tr><tr class=B2><td class=bd05rb valign=top><div class="m5 fw_b">Genauigkeit:</div></td><td class=bd05rb valign=top><div class=m5>0.02 В°</div></td></tr><tr class=B14><td class=bd05rb valign=top><div class="m5 fw_b">AuflГ¶sung Singleturn:</div></td><td class=bd05rb valign=top><div class=m5>12 Bit</div></td></tr><tr class=B2><td class=bd05rb valign=top><div class="m5 fw_b">Betriebsdrehzahl (mechanisch) max.:</div></td><td class=bd05rb valign=top><div class=m5>3000 U/min</div></td></tr><tr class=B14><td class=bd05rb valign=top><div class="m5 fw_b">Wellenart:</div></td><td class=bd05rb valign=top><div class=m5>Vollwelle, einfach abgeflacht</div></td></tr><tr class=B2><td class=bd05rb valign=top><div class="m5 fw_b">WellenlГ¤nge (Vollwelle):</div></td><td class=bd05rb valign=top><div class=m5>20 mm</div></td></tr><tr class=B14><td class=bd05rb valign=top><div class="m5 fw_b">Wellenmaterial:</div></td><td class=bd05rb valign=top><div class=m5>Edelstahl V2A</div></td></tr><tr class=B2><td class=bd05rb valign=top><div class="m5 fw_b">Wellendurchmesser:</div></td><td class=bd05rb valign=top><div class=m5>9,52 mm</div></td></tr><tr class=B14><td class=bd05rb valign=top><div class="m5 fw_b">Wellenbelastbarkeit max. axial:</div></td><td class=bd05rb valign=top><div class=m5>40 N</div></td></tr><tr class=B2><td class=bd05rb valign=top><div class="m5 fw_b">Wellenbelastbarkeit max. radial:</div></td><td class=bd05rb valign=top><div class=m5>110 N</div></td></tr><tr class=B14><td class=bd05rb valign=top><div class="m5 fw_b">Schnittstelle:</div></td><td class=bd05rb valign=top><div class=m5>SSI Preset + Inkremental (Push-Pull)</div></td></tr><tr class=B2><td class=bd05rb valign=top><div class="m5 fw_b">Ausgabecode:</div></td><td class=bd05rb valign=top><div class=m5>BinГ¤r</div></td></tr><tr class=B14><td class=bd05rb valign=top><div class="m5 fw_b">Weitere Funktionen / Optionen:</div></td><td class=bd05rb valign=top><div class=m5>Verpolungsschutz, Гњberspannungsschutz, Kurzschlussschutz</div></td></tr><tr class=B2><td class=bd05rb valign=top><div class="m5 fw_b">Weitere Produkteigenschaften:</div></td><td class=bd05rb valign=top><div class=m5>Kathodischer Korrosionsschutz ( 720 h Salznebeltest)</div></td></tr><tr class=B14><td class=bd05rb valign=top><div class="m5 fw_b">Schutzart GehГ¤use:</div></td><td class=bd05rb valign=top><div class=m5>IP 67</div></td></tr><tr class=B2><td class=bd05rb valign=top><div class="m5 fw_b">Schutzart am Welleneingang:</div></td><td class=bd05rb valign=top><div class=m5>IP 67</div></td></tr><tr class=B14><td class=bd05rb valign=top><div class="m5 fw_b">Arbeitstemperaturbereich:</div></td><td class=bd05rb valign=top><div class=m5>-30 - 70 В°C</div></td></tr><tr class=B2><td class=bd05rb valign=top><div class="m5 fw_b">Versorgungsspannung:</div></td><td class=bd05rb valign=top><div class=m5>10 - 30 V</div></td></tr><tr class=B14><td class=bd05rb valign=top><div class="m5 fw_b">Schutzklasse:</div></td><td class=bd05rb valign=top><div class=m5>3 - Schutzkleinspannung</div></td></tr><tr class=B2><td class=bd05rb valign=top><div class="m5 fw_b">Kabelabgang:</div></td><td class=bd05rb valign=top><div class=m5>Axial</div></td></tr><tr class=B14><td class=bd05rb valign=top><div class="m5 fw_b">Flansch / Befestigung:</div></td><td class=bd05rb valign=top><div class=m5>Vierkantflansch</div></td></tr><tr class=B2><td class=bd05rb valign=top><div class="m5 fw_b">Flansch Durchmesser:</div></td><td class=bd05rb valign=top><div class=m5>78 mm</div></td></tr><tr class=B14><td class=bd05rb valign=top><div class="m5 fw_b">GehГ¤usematerial:</div></td><td class=bd05rb valign=top><div class=m5>Stahl</div></td></tr><tr class=B2><td class=bd05rb valign=top><div class="m5 fw_b">LГ¤nge:</div></td><td class=bd05rb valign=top><div class=m5>32,2 mm</div></td></tr><tr class=B14><td class=bd05rb valign=top><div class="m5 fw_b">GehГ¤usedurchmesser:</div></td><td class=bd05rb valign=top><div class=m5>78 mm</div></td></tr><tr class=B2><td class=bd05rb valign=top><div class="m5 fw_b">Zertifikate:</div></td><td class=bd05rb valign=top><div class=m5>CE / UL</div></td></tr></table></td> | 301.38 | Posital-Fraba | Absolutdrehgeber | picture-9x-5-cax-cx-nnn.jpg
47 | POSITAL IXARC OCD-CAA1B-0016-B060-PRM CANopen Absoluter Drehgeber | OCD-CAA1B-0016-B060-PRM | <td valign=top class=BD02 style="border-width: 4px 5px;"><div >Der POSITAL IXARC OCD-CAA1B-0016-B060-PRM Optische CANopen Drehgeber bietet 16 bit AuflГ¶sung mit hoher Dynamik. Die Erfassung der Wellenposition erfolgt optisch, mehrere Umdrehungen werden mechanisch erfasst. Es werden keine Backup Batterien benГ¶tigt.</div><div class="fw_b fs_2" style="margin:5px 0px;">Weitere Informationen:</div><table border=0 cellspacing=0 cellpadding=0 class="fs_2 BD05 bw_0001" width="100%"><tr><td width="30%" class=B5><img src='/p.gif' alt='' width=115 height=1 class=bpxl></td><td width="70%" class=B5><img src='/p.gif' alt='' width=1 height=1 class=bpxl></td></tr><tr class=B2><td class=bd05rb valign=top><div class="m5 fw_b">Funktionen (Single- / Multiturn):</div></td><td class=bd05rb valign=top><div class=m5>Singleturn</div></td></tr><tr class=B14><td class=bd05rb valign=top><div class="m5 fw_b">Abtastprinzip:</div></td><td class=bd05rb valign=top><div class=m5>Optisch</div></td></tr><tr class=B2><td class=bd05rb valign=top><div class="m5 fw_b">Genauigkeit:</div></td><td class=bd05rb valign=top><div class=m5>0.02 В°</div></td></tr><tr class=B14><td class=bd05rb valign=top><div class="m5 fw_b">AuflГ¶sung Singleturn:</div></td><td class=bd05rb valign=top><div class=m5>16 Bit</div></td></tr><tr class=B2><td class=bd05rb valign=top><div class="m5 fw_b">Betriebsdrehzahl (mechanisch) max.:</div></td><td class=bd05rb valign=top><div class=m5>12000 U/min</div></td></tr><tr class=B14><td class=bd05rb valign=top><div class="m5 fw_b">Wellenart:</div></td><td class=bd05rb valign=top><div class=m5>Sackloch-Hohlwelle</div></td></tr><tr class=B2><td class=bd05rb valign=top><div class="m5 fw_b">Wellenmaterial:</div></td><td class=bd05rb valign=top><div class=m5>Edelstahl V2A</div></td></tr><tr class=B14><td class=bd05rb valign=top><div class="m5 fw_b">Wellendurchmesser:</div></td><td class=bd05rb valign=top><div class=m5>6 mm</div></td></tr><tr class=B2><td class=bd05rb valign=top><div class="m5 fw_b">Schnittstelle:</div></td><td class=bd05rb valign=top><div class=m5>CANopen</div></td></tr><tr class=B14><td class=bd05rb valign=top><div class="m5 fw_b">Ausgabecode:</div></td><td class=bd05rb valign=top><div class=m5>BinГ¤r</div></td></tr><tr class=B2><td class=bd05rb valign=top><div class="m5 fw_b">Weitere Funktionen / Optionen:</div></td><td class=bd05rb valign=top><div class=m5>Verpolungsschutz, Гњberspannungsschutz, Kurzschlussschutz</div></td></tr><tr class=B14><td class=bd05rb valign=top><div class="m5 fw_b">Weitere Produkteigenschaften:</div></td><td class=bd05rb valign=top><div class=m5>Kathodischer Korrosionsschutz ( 720 h Salznebeltest)</div></td></tr><tr class=B2><td class=bd05rb valign=top><div class="m5 fw_b">Schutzart GehГ¤use:</div></td><td class=bd05rb valign=top><div class=m5>IP 65</div></td></tr><tr class=B14><td class=bd05rb valign=top><div class="m5 fw_b">Schutzart am Welleneingang:</div></td><td class=bd05rb valign=top><div class=m5>IP 65</div></td></tr><tr class=B2><td class=bd05rb valign=top><div class="m5 fw_b">Arbeitstemperaturbereich:</div></td><td class=bd05rb valign=top><div class=m5>-40 - 85 В°C</div></td></tr><tr class=B14><td class=bd05rb valign=top><div class="m5 fw_b">Versorgungsspannung:</div></td><td class=bd05rb valign=top><div class=m5>10 - 30 V</div></td></tr><tr class=B2><td class=bd05rb valign=top><div class="m5 fw_b">Schutzklasse:</div></td><td class=bd05rb valign=top><div class=m5>3 - Schutzkleinspannung</div></td></tr><tr class=B14><td class=bd05rb valign=top><div class="m5 fw_b">Kabelabgang:</div></td><td class=bd05rb valign=top><div class=m5>Radial</div></td></tr><tr class=B2><td class=bd05rb valign=top><div class="m5 fw_b">Flansch / Befestigung:</div></td><td class=bd05rb valign=top><div class=m5>Flansch mit DrehmomentstГјtze</div></td></tr><tr class=B14><td class=bd05rb valign=top><div class="m5 fw_b">Flansch Durchmesser:</div></td><td class=bd05rb valign=top><div class=m5>58 mm</div></td></tr><tr class=B2><td class=bd05rb valign=top><div class="m5 fw_b">GehГ¤usematerial:</div></td><td class=bd05rb valign=top><div class=m5>Stahl</div></td></tr><tr class=B14><td class=bd05rb valign=top><div class="m5 fw_b">LГ¤nge:</div></td><td class=bd05rb valign=top><div class=m5>71,2 mm</div></td></tr><tr class=B2><td class=bd05rb valign=top><div class="m5 fw_b">GehГ¤usedurchmesser:</div></td><td class=bd05rb valign=top><div class=m5>58 mm</div></td></tr><tr class=B14><td class=bd05rb valign=top><div class="m5 fw_b">Zertifikate:</div></td><td class=bd05rb valign=top><div class=m5>CE / UL</div></td></tr></table></td> | 300.84 | Posital-Fraba | Absolutdrehgeber | picture-bx-5-crx-mx-nnn.jpg
48 | POSITAL IXARC OCD-S3B1B-0012-9A7S-2AW SSI Preset + Inkremental Absoluter Drehgeber | OCD-S3B1B-0012-9A7S-2AW | <td valign=top class=BD02 style="border-width: 4px 5px;"><div >Der POSITAL IXARC OCD-S3B1B-0012-9A7S-2AW Optische SSI Preset + Inkremental Drehgeber bietet 12 bit AuflГ¶sung mit hoher Dynamik. Die Erfassung der Wellenposition erfolgt optisch, mehrere Umdrehungen werden mechanisch erfasst. Es werden keine Backup Batterien benГ¶tigt.</div><div class="fw_b fs_2" style="margin:5px 0px;">Weitere Informationen:</div><table border=0 cellspacing=0 cellpadding=0 class="fs_2 BD05 bw_0001" width="100%"><tr><td width="30%" class=B5><img src='/p.gif' alt='' width=115 height=1 class=bpxl></td><td width="70%" class=B5><img src='/p.gif' alt='' width=1 height=1 class=bpxl></td></tr><tr class=B2><td class=bd05rb valign=top><div class="m5 fw_b">Funktionen (Single- / Multiturn):</div></td><td class=bd05rb valign=top><div class=m5>Singleturn</div></td></tr><tr class=B14><td class=bd05rb valign=top><div class="m5 fw_b">Abtastprinzip:</div></td><td class=bd05rb valign=top><div class=m5>Optisch</div></td></tr><tr class=B2><td class=bd05rb valign=top><div class="m5 fw_b">Genauigkeit:</div></td><td class=bd05rb valign=top><div class=m5>0.02 В°</div></td></tr><tr class=B14><td class=bd05rb valign=top><div class="m5 fw_b">AuflГ¶sung Singleturn:</div></td><td class=bd05rb valign=top><div class=m5>12 Bit</div></td></tr><tr class=B2><td class=bd05rb valign=top><div class="m5 fw_b">Betriebsdrehzahl (mechanisch) max.:</div></td><td class=bd05rb valign=top><div class=m5>3000 U/min</div></td></tr><tr class=B14><td class=bd05rb valign=top><div class="m5 fw_b">Wellenart:</div></td><td class=bd05rb valign=top><div class=m5>Vollwelle, einfach abgeflacht</div></td></tr><tr class=B2><td class=bd05rb valign=top><div class="m5 fw_b">WellenlГ¤nge (Vollwelle):</div></td><td class=bd05rb valign=top><div class=m5>20 mm</div></td></tr><tr class=B14><td class=bd05rb valign=top><div class="m5 fw_b">Wellenmaterial:</div></td><td class=bd05rb valign=top><div class=m5>Edelstahl V2A</div></td></tr><tr class=B2><td class=bd05rb valign=top><div class="m5 fw_b">Wellendurchmesser:</div></td><td class=bd05rb valign=top><div class=m5>9,52 mm</div></td></tr><tr class=B14><td class=bd05rb valign=top><div class="m5 fw_b">Wellenbelastbarkeit max. axial:</div></td><td class=bd05rb valign=top><div class=m5>40 N</div></td></tr><tr class=B2><td class=bd05rb valign=top><div class="m5 fw_b">Wellenbelastbarkeit max. radial:</div></td><td class=bd05rb valign=top><div class=m5>110 N</div></td></tr><tr class=B14><td class=bd05rb valign=top><div class="m5 fw_b">Schnittstelle:</div></td><td class=bd05rb valign=top><div class=m5>SSI Preset + Inkremental</div></td></tr><tr class=B2><td class=bd05rb valign=top><div class="m5 fw_b">Ausgabecode:</div></td><td class=bd05rb valign=top><div class=m5>BinГ¤r</div></td></tr><tr class=B14><td class=bd05rb valign=top><div class="m5 fw_b">Weitere Funktionen / Optionen:</div></td><td class=bd05rb valign=top><div class=m5>Verpolungsschutz, Гњberspannungsschutz, Kurzschlussschutz</div></td></tr><tr class=B2><td class=bd05rb valign=top><div class="m5 fw_b">Weitere Produkteigenschaften:</div></td><td class=bd05rb valign=top><div class=m5>Kathodischer Korrosionsschutz ( 720 h Salznebeltest)</div></td></tr><tr class=B14><td class=bd05rb valign=top><div class="m5 fw_b">Schutzart GehГ¤use:</div></td><td class=bd05rb valign=top><div class=m5>IP 67</div></td></tr><tr class=B2><td class=bd05rb valign=top><div class="m5 fw_b">Schutzart am Welleneingang:</div></td><td class=bd05rb valign=top><div class=m5>IP 67</div></td></tr><tr class=B14><td class=bd05rb valign=top><div class="m5 fw_b">Arbeitstemperaturbereich:</div></td><td class=bd05rb valign=top><div class=m5>-30 - 70 В°C</div></td></tr><tr class=B2><td class=bd05rb valign=top><div class="m5 fw_b">Versorgungsspannung:</div></td><td class=bd05rb valign=top><div class=m5>4,5 - 30 V</div></td></tr><tr class=B14><td class=bd05rb valign=top><div class="m5 fw_b">Schutzklasse:</div></td><td class=bd05rb valign=top><div class=m5>3 - Schutzkleinspannung</div></td></tr><tr class=B2><td class=bd05rb valign=top><div class="m5 fw_b">Kabelabgang:</div></td><td class=bd05rb valign=top><div class=m5>Axial</div></td></tr><tr class=B14><td class=bd05rb valign=top><div class="m5 fw_b">Flansch / Befestigung:</div></td><td class=bd05rb valign=top><div class=m5>Vierkantflansch</div></td></tr><tr class=B2><td class=bd05rb valign=top><div class="m5 fw_b">Flansch Durchmesser:</div></td><td class=bd05rb valign=top><div class=m5>78 mm</div></td></tr><tr class=B14><td class=bd05rb valign=top><div class="m5 fw_b">GehГ¤usematerial:</div></td><td class=bd05rb valign=top><div class=m5>Stahl</div></td></tr><tr class=B2><td class=bd05rb valign=top><div class="m5 fw_b">LГ¤nge:</div></td><td class=bd05rb valign=top><div class=m5>32,2 mm</div></td></tr><tr class=B14><td class=bd05rb valign=top><div class="m5 fw_b">GehГ¤usedurchmesser:</div></td><td class=bd05rb valign=top><div class=m5>78 mm</div></td></tr><tr class=B2><td class=bd05rb valign=top><div class="m5 fw_b">Zertifikate:</div></td><td class=bd05rb valign=top><div class=m5>CE / UL</div></td></tr></table></td> | 300.41 | Posital-Fraba | Absolutdrehgeber | picture-9x-5-cax-cx-nnn.jpg
49 | POSITAL IXARC OCD-CAA1B-0012-9A70-H3P CANopen Absoluter Drehgeber | OCD-CAA1B-0012-9A70-H3P | <td valign=top class=BD02 style="border-width: 4px 5px;"><div >Der POSITAL IXARC OCD-CAA1B-0012-9A70-H3P Optische CANopen Drehgeber bietet 12 bit AuflГ¶sung mit hoher Dynamik. Die Erfassung der Wellenposition erfolgt optisch, mehrere Umdrehungen werden mechanisch erfasst. Es werden keine Backup Batterien benГ¶tigt.</div><div class="fw_b fs_2" style="margin:5px 0px;">Weitere Informationen:</div><table border=0 cellspacing=0 cellpadding=0 class="fs_2 BD05 bw_0001" width="100%"><tr><td width="30%" class=B5><img src='/p.gif' alt='' width=115 height=1 class=bpxl></td><td width="70%" class=B5><img src='/p.gif' alt='' width=1 height=1 class=bpxl></td></tr><tr class=B2><td class=bd05rb valign=top><div class="m5 fw_b">Funktionen (Single- / Multiturn):</div></td><td class=bd05rb valign=top><div class=m5>Singleturn</div></td></tr><tr class=B14><td class=bd05rb valign=top><div class="m5 fw_b">Abtastprinzip:</div></td><td class=bd05rb valign=top><div class=m5>Optisch</div></td></tr><tr class=B2><td class=bd05rb valign=top><div class="m5 fw_b">Genauigkeit:</div></td><td class=bd05rb valign=top><div class=m5>0.02 В°</div></td></tr><tr class=B14><td class=bd05rb valign=top><div class="m5 fw_b">AuflГ¶sung Singleturn:</div></td><td class=bd05rb valign=top><div class=m5>12 Bit</div></td></tr><tr class=B2><td class=bd05rb valign=top><div class="m5 fw_b">Betriebsdrehzahl (mechanisch) max.:</div></td><td class=bd05rb valign=top><div class=m5>12000 U/min</div></td></tr><tr class=B14><td class=bd05rb valign=top><div class="m5 fw_b">Wellenart:</div></td><td class=bd05rb valign=top><div class=m5>Vollwelle, einfach abgeflacht</div></td></tr><tr class=B2><td class=bd05rb valign=top><div class="m5 fw_b">WellenlГ¤nge (Vollwelle):</div></td><td class=bd05rb valign=top><div class=m5>20 mm</div></td></tr><tr class=B14><td class=bd05rb valign=top><div class="m5 fw_b">Wellenmaterial:</div></td><td class=bd05rb valign=top><div class=m5>Edelstahl V2A</div></td></tr><tr class=B2><td class=bd05rb valign=top><div class="m5 fw_b">Wellendurchmesser:</div></td><td class=bd05rb valign=top><div class=m5>9,52 mm</div></td></tr><tr class=B14><td class=bd05rb valign=top><div class="m5 fw_b">Wellenbelastbarkeit max. axial:</div></td><td class=bd05rb valign=top><div class=m5>40 N</div></td></tr><tr class=B2><td class=bd05rb valign=top><div class="m5 fw_b">Wellenbelastbarkeit max. radial:</div></td><td class=bd05rb valign=top><div class=m5>110 N</div></td></tr><tr class=B14><td class=bd05rb valign=top><div class="m5 fw_b">Schnittstelle:</div></td><td class=bd05rb valign=top><div class=m5>CANopen</div></td></tr><tr class=B2><td class=bd05rb valign=top><div class="m5 fw_b">Ausgabecode:</div></td><td class=bd05rb valign=top><div class=m5>BinГ¤r</div></td></tr><tr class=B14><td class=bd05rb valign=top><div class="m5 fw_b">Weitere Funktionen / Optionen:</div></td><td class=bd05rb valign=top><div class=m5>Verpolungsschutz, Гњberspannungsschutz, Kurzschlussschutz</div></td></tr><tr class=B2><td class=bd05rb valign=top><div class="m5 fw_b">Weitere Produkteigenschaften:</div></td><td class=bd05rb valign=top><div class=m5>Kathodischer Korrosionsschutz ( 720 h Salznebeltest)</div></td></tr><tr class=B14><td class=bd05rb valign=top><div class="m5 fw_b">Schutzart GehГ¤use:</div></td><td class=bd05rb valign=top><div class=m5>IP 65</div></td></tr><tr class=B2><td class=bd05rb valign=top><div class="m5 fw_b">Schutzart am Welleneingang:</div></td><td class=bd05rb valign=top><div class=m5>IP 65</div></td></tr><tr class=B14><td class=bd05rb valign=top><div class="m5 fw_b">Arbeitstemperaturbereich:</div></td><td class=bd05rb valign=top><div class=m5>-40 - 85 В°C</div></td></tr><tr class=B2><td class=bd05rb valign=top><div class="m5 fw_b">Versorgungsspannung:</div></td><td class=bd05rb valign=top><div class=m5>10 - 30 V</div></td></tr><tr class=B14><td class=bd05rb valign=top><div class="m5 fw_b">Schutzklasse:</div></td><td class=bd05rb valign=top><div class=m5>3 - Schutzkleinspannung</div></td></tr><tr class=B2><td class=bd05rb valign=top><div class="m5 fw_b">Kabelabgang:</div></td><td class=bd05rb valign=top><div class=m5>Radial</div></td></tr><tr class=B14><td class=bd05rb valign=top><div class="m5 fw_b">Flansch / Befestigung:</div></td><td class=bd05rb valign=top><div class=m5>Vierkantflansch</div></td></tr><tr class=B2><td class=bd05rb valign=top><div class="m5 fw_b">Flansch Durchmesser:</div></td><td class=bd05rb valign=top><div class=m5>78 mm</div></td></tr><tr class=B14><td class=bd05rb valign=top><div class="m5 fw_b">GehГ¤usematerial:</div></td><td class=bd05rb valign=top><div class=m5>Stahl</div></td></tr><tr class=B2><td class=bd05rb valign=top><div class="m5 fw_b">LГ¤nge:</div></td><td class=bd05rb valign=top><div class=m5>60 mm</div></td></tr><tr class=B14><td class=bd05rb valign=top><div class="m5 fw_b">GehГ¤usedurchmesser:</div></td><td class=bd05rb valign=top><div class=m5>78 mm</div></td></tr><tr class=B2><td class=bd05rb valign=top><div class="m5 fw_b">Zertifikate:</div></td><td class=bd05rb valign=top><div class=m5>CE / UL</div></td></tr></table></td> | 301.2 | Posital-Fraba | Absolutdrehgeber | picture-9x-5-fbx-nn-3px.jpg
50 | POSITAL IXARC OCD-S6B1B-0012-9A7S-2RW SSI Preset + Inkremental (Push-Pull) Absoluter Drehgeber | OCD-S6B1B-0012-9A7S-2RW | <td valign=top class=BD02 style="border-width: 4px 5px;"><div >Der POSITAL IXARC OCD-S6B1B-0012-9A7S-2RW Optische SSI Preset + Inkremental (Push-Pull) Drehgeber bietet 12 bit AuflГ¶sung mit hoher Dynamik. Die Erfassung der Wellenposition erfolgt optisch, mehrere Umdrehungen werden mechanisch erfasst. Es werden keine Backup Batterien benГ¶tigt.</div><div class="fw_b fs_2" style="margin:5px 0px;">Weitere Informationen:</div><table border=0 cellspacing=0 cellpadding=0 class="fs_2 BD05 bw_0001" width="100%"><tr><td width="30%" class=B5><img src='/p.gif' alt='' width=115 height=1 class=bpxl></td><td width="70%" class=B5><img src='/p.gif' alt='' width=1 height=1 class=bpxl></td></tr><tr class=B2><td class=bd05rb valign=top><div class="m5 fw_b">Funktionen (Single- / Multiturn):</div></td><td class=bd05rb valign=top><div class=m5>Singleturn</div></td></tr><tr class=B14><td class=bd05rb valign=top><div class="m5 fw_b">Abtastprinzip:</div></td><td class=bd05rb valign=top><div class=m5>Optisch</div></td></tr><tr class=B2><td class=bd05rb valign=top><div class="m5 fw_b">Genauigkeit:</div></td><td class=bd05rb valign=top><div class=m5>0.02 В°</div></td></tr><tr class=B14><td class=bd05rb valign=top><div class="m5 fw_b">AuflГ¶sung Singleturn:</div></td><td class=bd05rb valign=top><div class=m5>12 Bit</div></td></tr><tr class=B2><td class=bd05rb valign=top><div class="m5 fw_b">Betriebsdrehzahl (mechanisch) max.:</div></td><td class=bd05rb valign=top><div class=m5>3000 U/min</div></td></tr><tr class=B14><td class=bd05rb valign=top><div class="m5 fw_b">Wellenart:</div></td><td class=bd05rb valign=top><div class=m5>Vollwelle, einfach abgeflacht</div></td></tr><tr class=B2><td class=bd05rb valign=top><div class="m5 fw_b">WellenlГ¤nge (Vollwelle):</div></td><td class=bd05rb valign=top><div class=m5>20 mm</div></td></tr><tr class=B14><td class=bd05rb valign=top><div class="m5 fw_b">Wellenmaterial:</div></td><td class=bd05rb valign=top><div class=m5>Edelstahl V2A</div></td></tr><tr class=B2><td class=bd05rb valign=top><div class="m5 fw_b">Wellendurchmesser:</div></td><td class=bd05rb valign=top><div class=m5>9,52 mm</div></td></tr><tr class=B14><td class=bd05rb valign=top><div class="m5 fw_b">Wellenbelastbarkeit max. axial:</div></td><td class=bd05rb valign=top><div class=m5>40 N</div></td></tr><tr class=B2><td class=bd05rb valign=top><div class="m5 fw_b">Wellenbelastbarkeit max. radial:</div></td><td class=bd05rb valign=top><div class=m5>110 N</div></td></tr><tr class=B14><td class=bd05rb valign=top><div class="m5 fw_b">Schnittstelle:</div></td><td class=bd05rb valign=top><div class=m5>SSI Preset + Inkremental (Push-Pull)</div></td></tr><tr class=B2><td class=bd05rb valign=top><div class="m5 fw_b">Ausgabecode:</div></td><td class=bd05rb valign=top><div class=m5>BinГ¤r</div></td></tr><tr class=B14><td class=bd05rb valign=top><div class="m5 fw_b">Weitere Funktionen / Optionen:</div></td><td class=bd05rb valign=top><div class=m5>Verpolungsschutz, Гњberspannungsschutz, Kurzschlussschutz</div></td></tr><tr class=B2><td class=bd05rb valign=top><div class="m5 fw_b">Weitere Produkteigenschaften:</div></td><td class=bd05rb valign=top><div class=m5>Kathodischer Korrosionsschutz ( 720 h Salznebeltest)</div></td></tr><tr class=B14><td class=bd05rb valign=top><div class="m5 fw_b">Schutzart GehГ¤use:</div></td><td class=bd05rb valign=top><div class=m5>IP 67</div></td></tr><tr class=B2><td class=bd05rb valign=top><div class="m5 fw_b">Schutzart am Welleneingang:</div></td><td class=bd05rb valign=top><div class=m5>IP 67</div></td></tr><tr class=B14><td class=bd05rb valign=top><div class="m5 fw_b">Arbeitstemperaturbereich:</div></td><td class=bd05rb valign=top><div class=m5>-30 - 70 В°C</div></td></tr><tr class=B2><td class=bd05rb valign=top><div class="m5 fw_b">Versorgungsspannung:</div></td><td class=bd05rb valign=top><div class=m5>10 - 30 V</div></td></tr><tr class=B14><td class=bd05rb valign=top><div class="m5 fw_b">Schutzklasse:</div></td><td class=bd05rb valign=top><div class=m5>3 - Schutzkleinspannung</div></td></tr><tr class=B2><td class=bd05rb valign=top><div class="m5 fw_b">Kabelabgang:</div></td><td class=bd05rb valign=top><div class=m5>Radial</div></td></tr><tr class=B14><td class=bd05rb valign=top><div class="m5 fw_b">Flansch / Befestigung:</div></td><td class=bd05rb valign=top><div class=m5>Vierkantflansch</div></td></tr><tr class=B2><td class=bd05rb valign=top><div class="m5 fw_b">Flansch Durchmesser:</div></td><td class=bd05rb valign=top><div class=m5>78 mm</div></td></tr><tr class=B14><td class=bd05rb valign=top><div class="m5 fw_b">GehГ¤usematerial:</div></td><td class=bd05rb valign=top><div class=m5>Stahl</div></td></tr><tr class=B2><td class=bd05rb valign=top><div class="m5 fw_b">LГ¤nge:</div></td><td class=bd05rb valign=top><div class=m5>43,2 mm</div></td></tr><tr class=B14><td class=bd05rb valign=top><div class="m5 fw_b">GehГ¤usedurchmesser:</div></td><td class=bd05rb valign=top><div class=m5>78 mm</div></td></tr><tr class=B2><td class=bd05rb valign=top><div class="m5 fw_b">Zertifikate:</div></td><td class=bd05rb valign=top><div class=m5>CE / UL</div></td></tr></table></td> | 304.51 | Posital-Fraba | Absolutdrehgeber | picture-9x-5-crx-cx-nnn.jpg
51 | POSITAL IXARC OCD-CAA1B-0016-B060-PAM CANopen Absoluter Drehgeber | OCD-CAA1B-0016-B060-PAM | <td valign=top class=BD02 style="border-width: 4px 5px;"><div >Der POSITAL IXARC OCD-CAA1B-0016-B060-PAM Optische CANopen Drehgeber bietet 16 bit AuflГ¶sung mit hoher Dynamik. Die Erfassung der Wellenposition erfolgt optisch, mehrere Umdrehungen werden mechanisch erfasst. Es werden keine Backup Batterien benГ¶tigt.</div><div class="fw_b fs_2" style="margin:5px 0px;">Weitere Informationen:</div><table border=0 cellspacing=0 cellpadding=0 class="fs_2 BD05 bw_0001" width="100%"><tr><td width="30%" class=B5><img src='/p.gif' alt='' width=115 height=1 class=bpxl></td><td width="70%" class=B5><img src='/p.gif' alt='' width=1 height=1 class=bpxl></td></tr><tr class=B2><td class=bd05rb valign=top><div class="m5 fw_b">Funktionen (Single- / Multiturn):</div></td><td class=bd05rb valign=top><div class=m5>Singleturn</div></td></tr><tr class=B14><td class=bd05rb valign=top><div class="m5 fw_b">Abtastprinzip:</div></td><td class=bd05rb valign=top><div class=m5>Optisch</div></td></tr><tr class=B2><td class=bd05rb valign=top><div class="m5 fw_b">Genauigkeit:</div></td><td class=bd05rb valign=top><div class=m5>0.02 В°</div></td></tr><tr class=B14><td class=bd05rb valign=top><div class="m5 fw_b">AuflГ¶sung Singleturn:</div></td><td class=bd05rb valign=top><div class=m5>16 Bit</div></td></tr><tr class=B2><td class=bd05rb valign=top><div class="m5 fw_b">Betriebsdrehzahl (mechanisch) max.:</div></td><td class=bd05rb valign=top><div class=m5>12000 U/min</div></td></tr><tr class=B14><td class=bd05rb valign=top><div class="m5 fw_b">Wellenart:</div></td><td class=bd05rb valign=top><div class=m5>Sackloch-Hohlwelle</div></td></tr><tr class=B2><td class=bd05rb valign=top><div class="m5 fw_b">Wellenmaterial:</div></td><td class=bd05rb valign=top><div class=m5>Edelstahl V2A</div></td></tr><tr class=B14><td class=bd05rb valign=top><div class="m5 fw_b">Wellendurchmesser:</div></td><td class=bd05rb valign=top><div class=m5>6 mm</div></td></tr><tr class=B2><td class=bd05rb valign=top><div class="m5 fw_b">Schnittstelle:</div></td><td class=bd05rb valign=top><div class=m5>CANopen</div></td></tr><tr class=B14><td class=bd05rb valign=top><div class="m5 fw_b">Ausgabecode:</div></td><td class=bd05rb valign=top><div class=m5>BinГ¤r</div></td></tr><tr class=B2><td class=bd05rb valign=top><div class="m5 fw_b">Weitere Funktionen / Optionen:</div></td><td class=bd05rb valign=top><div class=m5>Verpolungsschutz, Гњberspannungsschutz, Kurzschlussschutz</div></td></tr><tr class=B14><td class=bd05rb valign=top><div class="m5 fw_b">Weitere Produkteigenschaften:</div></td><td class=bd05rb valign=top><div class=m5>Kathodischer Korrosionsschutz ( 720 h Salznebeltest)</div></td></tr><tr class=B2><td class=bd05rb valign=top><div class="m5 fw_b">Schutzart GehГ¤use:</div></td><td class=bd05rb valign=top><div class=m5>IP 65</div></td></tr><tr class=B14><td class=bd05rb valign=top><div class="m5 fw_b">Schutzart am Welleneingang:</div></td><td class=bd05rb valign=top><div class=m5>IP 65</div></td></tr><tr class=B2><td class=bd05rb valign=top><div class="m5 fw_b">Arbeitstemperaturbereich:</div></td><td class=bd05rb valign=top><div class=m5>-40 - 85 В°C</div></td></tr><tr class=B14><td class=bd05rb valign=top><div class="m5 fw_b">Versorgungsspannung:</div></td><td class=bd05rb valign=top><div class=m5>10 - 30 V</div></td></tr><tr class=B2><td class=bd05rb valign=top><div class="m5 fw_b">Schutzklasse:</div></td><td class=bd05rb valign=top><div class=m5>3 - Schutzkleinspannung</div></td></tr><tr class=B14><td class=bd05rb valign=top><div class="m5 fw_b">Kabelabgang:</div></td><td class=bd05rb valign=top><div class=m5>Axial</div></td></tr><tr class=B2><td class=bd05rb valign=top><div class="m5 fw_b">Flansch / Befestigung:</div></td><td class=bd05rb valign=top><div class=m5>Flansch mit DrehmomentstГјtze</div></td></tr><tr class=B14><td class=bd05rb valign=top><div class="m5 fw_b">Flansch Durchmesser:</div></td><td class=bd05rb valign=top><div class=m5>58 mm</div></td></tr><tr class=B2><td class=bd05rb valign=top><div class="m5 fw_b">GehГ¤usematerial:</div></td><td class=bd05rb valign=top><div class=m5>Stahl</div></td></tr><tr class=B14><td class=bd05rb valign=top><div class="m5 fw_b">LГ¤nge:</div></td><td class=bd05rb valign=top><div class=m5>71,2 mm</div></td></tr><tr class=B2><td class=bd05rb valign=top><div class="m5 fw_b">GehГ¤usedurchmesser:</div></td><td class=bd05rb valign=top><div class=m5>58 mm</div></td></tr><tr class=B14><td class=bd05rb valign=top><div class="m5 fw_b">Zertifikate:</div></td><td class=bd05rb valign=top><div class=m5>CE / UL</div></td></tr></table></td> | 297.75 | Posital-Fraba | Absolutdrehgeber | picture-bx-5-cax-mx-nnn.jpg
52 | POSITAL IXARC OCD-S3B1B-0012-9A7S-2RW SSI Preset + Inkremental Absoluter Drehgeber | OCD-S3B1B-0012-9A7S-2RW | <td valign=top class=BD02 style="border-width: 4px 5px;"><div >Der POSITAL IXARC OCD-S3B1B-0012-9A7S-2RW Optische SSI Preset + Inkremental Drehgeber bietet 12 bit AuflГ¶sung mit hoher Dynamik. Die Erfassung der Wellenposition erfolgt optisch, mehrere Umdrehungen werden mechanisch erfasst. Es werden keine Backup Batterien benГ¶tigt.</div><div class="fw_b fs_2" style="margin:5px 0px;">Weitere Informationen:</div><table border=0 cellspacing=0 cellpadding=0 class="fs_2 BD05 bw_0001" width="100%"><tr><td width="30%" class=B5><img src='/p.gif' alt='' width=115 height=1 class=bpxl></td><td width="70%" class=B5><img src='/p.gif' alt='' width=1 height=1 class=bpxl></td></tr><tr class=B2><td class=bd05rb valign=top><div class="m5 fw_b">Funktionen (Single- / Multiturn):</div></td><td class=bd05rb valign=top><div class=m5>Singleturn</div></td></tr><tr class=B14><td class=bd05rb valign=top><div class="m5 fw_b">Abtastprinzip:</div></td><td class=bd05rb valign=top><div class=m5>Optisch</div></td></tr><tr class=B2><td class=bd05rb valign=top><div class="m5 fw_b">Genauigkeit:</div></td><td class=bd05rb valign=top><div class=m5>0.02 В°</div></td></tr><tr class=B14><td class=bd05rb valign=top><div class="m5 fw_b">AuflГ¶sung Singleturn:</div></td><td class=bd05rb valign=top><div class=m5>12 Bit</div></td></tr><tr class=B2><td class=bd05rb valign=top><div class="m5 fw_b">Betriebsdrehzahl (mechanisch) max.:</div></td><td class=bd05rb valign=top><div class=m5>3000 U/min</div></td></tr><tr class=B14><td class=bd05rb valign=top><div class="m5 fw_b">Wellenart:</div></td><td class=bd05rb valign=top><div class=m5>Vollwelle, einfach abgeflacht</div></td></tr><tr class=B2><td class=bd05rb valign=top><div class="m5 fw_b">WellenlГ¤nge (Vollwelle):</div></td><td class=bd05rb valign=top><div class=m5>20 mm</div></td></tr><tr class=B14><td class=bd05rb valign=top><div class="m5 fw_b">Wellenmaterial:</div></td><td class=bd05rb valign=top><div class=m5>Edelstahl V2A</div></td></tr><tr class=B2><td class=bd05rb valign=top><div class="m5 fw_b">Wellendurchmesser:</div></td><td class=bd05rb valign=top><div class=m5>9,52 mm</div></td></tr><tr class=B14><td class=bd05rb valign=top><div class="m5 fw_b">Wellenbelastbarkeit max. axial:</div></td><td class=bd05rb valign=top><div class=m5>40 N</div></td></tr><tr class=B2><td class=bd05rb valign=top><div class="m5 fw_b">Wellenbelastbarkeit max. radial:</div></td><td class=bd05rb valign=top><div class=m5>110 N</div></td></tr><tr class=B14><td class=bd05rb valign=top><div class="m5 fw_b">Schnittstelle:</div></td><td class=bd05rb valign=top><div class=m5>SSI Preset + Inkremental</div></td></tr><tr class=B2><td class=bd05rb valign=top><div class="m5 fw_b">Ausgabecode:</div></td><td class=bd05rb valign=top><div class=m5>BinГ¤r</div></td></tr><tr class=B14><td class=bd05rb valign=top><div class="m5 fw_b">Weitere Funktionen / Optionen:</div></td><td class=bd05rb valign=top><div class=m5>Verpolungsschutz, Гњberspannungsschutz, Kurzschlussschutz</div></td></tr><tr class=B2><td class=bd05rb valign=top><div class="m5 fw_b">Weitere Produkteigenschaften:</div></td><td class=bd05rb valign=top><div class=m5>Kathodischer Korrosionsschutz ( 720 h Salznebeltest)</div></td></tr><tr class=B14><td class=bd05rb valign=top><div class="m5 fw_b">Schutzart GehГ¤use:</div></td><td class=bd05rb valign=top><div class=m5>IP 67</div></td></tr><tr class=B2><td class=bd05rb valign=top><div class="m5 fw_b">Schutzart am Welleneingang:</div></td><td class=bd05rb valign=top><div class=m5>IP 67</div></td></tr><tr class=B14><td class=bd05rb valign=top><div class="m5 fw_b">Arbeitstemperaturbereich:</div></td><td class=bd05rb valign=top><div class=m5>-30 - 70 В°C</div></td></tr><tr class=B2><td class=bd05rb valign=top><div class="m5 fw_b">Versorgungsspannung:</div></td><td class=bd05rb valign=top><div class=m5>4,5 - 30 V</div></td></tr><tr class=B14><td class=bd05rb valign=top><div class="m5 fw_b">Schutzklasse:</div></td><td class=bd05rb valign=top><div class=m5>3 - Schutzkleinspannung</div></td></tr><tr class=B2><td class=bd05rb valign=top><div class="m5 fw_b">Kabelabgang:</div></td><td class=bd05rb valign=top><div class=m5>Radial</div></td></tr><tr class=B14><td class=bd05rb valign=top><div class="m5 fw_b">Flansch / Befestigung:</div></td><td class=bd05rb valign=top><div class=m5>Vierkantflansch</div></td></tr><tr class=B2><td class=bd05rb valign=top><div class="m5 fw_b">Flansch Durchmesser:</div></td><td class=bd05rb valign=top><div class=m5>78 mm</div></td></tr><tr class=B14><td class=bd05rb valign=top><div class="m5 fw_b">GehГ¤usematerial:</div></td><td class=bd05rb valign=top><div class=m5>Stahl</div></td></tr><tr class=B2><td class=bd05rb valign=top><div class="m5 fw_b">LГ¤nge:</div></td><td class=bd05rb valign=top><div class=m5>43,2 mm</div></td></tr><tr class=B14><td class=bd05rb valign=top><div class="m5 fw_b">GehГ¤usedurchmesser:</div></td><td class=bd05rb valign=top><div class=m5>78 mm</div></td></tr><tr class=B2><td class=bd05rb valign=top><div class="m5 fw_b">Zertifikate:</div></td><td class=bd05rb valign=top><div class=m5>CE / UL</div></td></tr></table></td> | 303.54 | Posital-Fraba | Absolutdrehgeber | picture-9x-5-crx-cx-nnn.jpg
53 | POSITAL IXARC OCD-CAA1B-0012-9A70-H72 CANopen Absoluter Drehgeber | OCD-CAA1B-0012-9A70-H72 | <td valign=top class=BD02 style="border-width: 4px 5px;"><div >Der POSITAL IXARC OCD-CAA1B-0012-9A70-H72 Optische CANopen Drehgeber bietet 12 bit AuflГ¶sung mit hoher Dynamik. Die Erfassung der Wellenposition erfolgt optisch, mehrere Umdrehungen werden mechanisch erfasst. Es werden keine Backup Batterien benГ¶tigt.</div><div class="fw_b fs_2" style="margin:5px 0px;">Weitere Informationen:</div><table border=0 cellspacing=0 cellpadding=0 class="fs_2 BD05 bw_0001" width="100%"><tr><td width="30%" class=B5><img src='/p.gif' alt='' width=115 height=1 class=bpxl></td><td width="70%" class=B5><img src='/p.gif' alt='' width=1 height=1 class=bpxl></td></tr><tr class=B2><td class=bd05rb valign=top><div class="m5 fw_b">Funktionen (Single- / Multiturn):</div></td><td class=bd05rb valign=top><div class=m5>Singleturn</div></td></tr><tr class=B14><td class=bd05rb valign=top><div class="m5 fw_b">Abtastprinzip:</div></td><td class=bd05rb valign=top><div class=m5>Optisch</div></td></tr><tr class=B2><td class=bd05rb valign=top><div class="m5 fw_b">Genauigkeit:</div></td><td class=bd05rb valign=top><div class=m5>0.02 В°</div></td></tr><tr class=B14><td class=bd05rb valign=top><div class="m5 fw_b">AuflГ¶sung Singleturn:</div></td><td class=bd05rb valign=top><div class=m5>12 Bit</div></td></tr><tr class=B2><td class=bd05rb valign=top><div class="m5 fw_b">Betriebsdrehzahl (mechanisch) max.:</div></td><td class=bd05rb valign=top><div class=m5>12000 U/min</div></td></tr><tr class=B14><td class=bd05rb valign=top><div class="m5 fw_b">Wellenart:</div></td><td class=bd05rb valign=top><div class=m5>Vollwelle, einfach abgeflacht</div></td></tr><tr class=B2><td class=bd05rb valign=top><div class="m5 fw_b">WellenlГ¤nge (Vollwelle):</div></td><td class=bd05rb valign=top><div class=m5>20 mm</div></td></tr><tr class=B14><td class=bd05rb valign=top><div class="m5 fw_b">Wellenmaterial:</div></td><td class=bd05rb valign=top><div class=m5>Edelstahl V2A</div></td></tr><tr class=B2><td class=bd05rb valign=top><div class="m5 fw_b">Wellendurchmesser:</div></td><td class=bd05rb valign=top><div class=m5>9,52 mm</div></td></tr><tr class=B14><td class=bd05rb valign=top><div class="m5 fw_b">Wellenbelastbarkeit max. axial:</div></td><td class=bd05rb valign=top><div class=m5>40 N</div></td></tr><tr class=B2><td class=bd05rb valign=top><div class="m5 fw_b">Wellenbelastbarkeit max. radial:</div></td><td class=bd05rb valign=top><div class=m5>110 N</div></td></tr><tr class=B14><td class=bd05rb valign=top><div class="m5 fw_b">Schnittstelle:</div></td><td class=bd05rb valign=top><div class=m5>CANopen</div></td></tr><tr class=B2><td class=bd05rb valign=top><div class="m5 fw_b">Ausgabecode:</div></td><td class=bd05rb valign=top><div class=m5>BinГ¤r</div></td></tr><tr class=B14><td class=bd05rb valign=top><div class="m5 fw_b">Weitere Funktionen / Optionen:</div></td><td class=bd05rb valign=top><div class=m5>Verpolungsschutz, Гњberspannungsschutz, Kurzschlussschutz</div></td></tr><tr class=B2><td class=bd05rb valign=top><div class="m5 fw_b">Weitere Produkteigenschaften:</div></td><td class=bd05rb valign=top><div class=m5>Kathodischer Korrosionsschutz ( 720 h Salznebeltest)</div></td></tr><tr class=B14><td class=bd05rb valign=top><div class="m5 fw_b">Schutzart GehГ¤use:</div></td><td class=bd05rb valign=top><div class=m5>IP 65</div></td></tr><tr class=B2><td class=bd05rb valign=top><div class="m5 fw_b">Schutzart am Welleneingang:</div></td><td class=bd05rb valign=top><div class=m5>IP 65</div></td></tr><tr class=B14><td class=bd05rb valign=top><div class="m5 fw_b">Arbeitstemperaturbereich:</div></td><td class=bd05rb valign=top><div class=m5>-40 - 85 В°C</div></td></tr><tr class=B2><td class=bd05rb valign=top><div class="m5 fw_b">Versorgungsspannung:</div></td><td class=bd05rb valign=top><div class=m5>10 - 30 V</div></td></tr><tr class=B14><td class=bd05rb valign=top><div class="m5 fw_b">Schutzklasse:</div></td><td class=bd05rb valign=top><div class=m5>3 - Schutzkleinspannung</div></td></tr><tr class=B2><td class=bd05rb valign=top><div class="m5 fw_b">Kabelabgang:</div></td><td class=bd05rb valign=top><div class=m5>Radial</div></td></tr><tr class=B14><td class=bd05rb valign=top><div class="m5 fw_b">Flansch / Befestigung:</div></td><td class=bd05rb valign=top><div class=m5>Vierkantflansch</div></td></tr><tr class=B2><td class=bd05rb valign=top><div class="m5 fw_b">Flansch Durchmesser:</div></td><td class=bd05rb valign=top><div class=m5>78 mm</div></td></tr><tr class=B14><td class=bd05rb valign=top><div class="m5 fw_b">GehГ¤usematerial:</div></td><td class=bd05rb valign=top><div class=m5>Stahl</div></td></tr><tr class=B2><td class=bd05rb valign=top><div class="m5 fw_b">LГ¤nge:</div></td><td class=bd05rb valign=top><div class=m5>60 mm</div></td></tr><tr class=B14><td class=bd05rb valign=top><div class="m5 fw_b">GehГ¤usedurchmesser:</div></td><td class=bd05rb valign=top><div class=m5>78 mm</div></td></tr><tr class=B2><td class=bd05rb valign=top><div class="m5 fw_b">Zertifikate:</div></td><td class=bd05rb valign=top><div class=m5>CE / UL</div></td></tr></table></td> | 322.46 | Posital-Fraba | Absolutdrehgeber | picture-9x-5-fbx-nn-3mx.jpg
54 | POSITAL IXARC OCD-S6B1B-0012-9A7S-5AW SSI Preset + Inkremental (Push-Pull) Absoluter Drehgeber | OCD-S6B1B-0012-9A7S-5AW | <td valign=top class=BD02 style="border-width: 4px 5px;"><div >Der POSITAL IXARC OCD-S6B1B-0012-9A7S-5AW Optische SSI Preset + Inkremental (Push-Pull) Drehgeber bietet 12 bit AuflГ¶sung mit hoher Dynamik. Die Erfassung der Wellenposition erfolgt optisch, mehrere Umdrehungen werden mechanisch erfasst. Es werden keine Backup Batterien benГ¶tigt.</div><div class="fw_b fs_2" style="margin:5px 0px;">Weitere Informationen:</div><table border=0 cellspacing=0 cellpadding=0 class="fs_2 BD05 bw_0001" width="100%"><tr><td width="30%" class=B5><img src='/p.gif' alt='' width=115 height=1 class=bpxl></td><td width="70%" class=B5><img src='/p.gif' alt='' width=1 height=1 class=bpxl></td></tr><tr class=B2><td class=bd05rb valign=top><div class="m5 fw_b">Funktionen (Single- / Multiturn):</div></td><td class=bd05rb valign=top><div class=m5>Singleturn</div></td></tr><tr class=B14><td class=bd05rb valign=top><div class="m5 fw_b">Abtastprinzip:</div></td><td class=bd05rb valign=top><div class=m5>Optisch</div></td></tr><tr class=B2><td class=bd05rb valign=top><div class="m5 fw_b">Genauigkeit:</div></td><td class=bd05rb valign=top><div class=m5>0.02 В°</div></td></tr><tr class=B14><td class=bd05rb valign=top><div class="m5 fw_b">AuflГ¶sung Singleturn:</div></td><td class=bd05rb valign=top><div class=m5>12 Bit</div></td></tr><tr class=B2><td class=bd05rb valign=top><div class="m5 fw_b">Betriebsdrehzahl (mechanisch) max.:</div></td><td class=bd05rb valign=top><div class=m5>3000 U/min</div></td></tr><tr class=B14><td class=bd05rb valign=top><div class="m5 fw_b">Wellenart:</div></td><td class=bd05rb valign=top><div class=m5>Vollwelle, einfach abgeflacht</div></td></tr><tr class=B2><td class=bd05rb valign=top><div class="m5 fw_b">WellenlГ¤nge (Vollwelle):</div></td><td class=bd05rb valign=top><div class=m5>20 mm</div></td></tr><tr class=B14><td class=bd05rb valign=top><div class="m5 fw_b">Wellenmaterial:</div></td><td class=bd05rb valign=top><div class=m5>Edelstahl V2A</div></td></tr><tr class=B2><td class=bd05rb valign=top><div class="m5 fw_b">Wellendurchmesser:</div></td><td class=bd05rb valign=top><div class=m5>9,52 mm</div></td></tr><tr class=B14><td class=bd05rb valign=top><div class="m5 fw_b">Wellenbelastbarkeit max. axial:</div></td><td class=bd05rb valign=top><div class=m5>40 N</div></td></tr><tr class=B2><td class=bd05rb valign=top><div class="m5 fw_b">Wellenbelastbarkeit max. radial:</div></td><td class=bd05rb valign=top><div class=m5>110 N</div></td></tr><tr class=B14><td class=bd05rb valign=top><div class="m5 fw_b">Schnittstelle:</div></td><td class=bd05rb valign=top><div class=m5>SSI Preset + Inkremental (Push-Pull)</div></td></tr><tr class=B2><td class=bd05rb valign=top><div class="m5 fw_b">Ausgabecode:</div></td><td class=bd05rb valign=top><div class=m5>BinГ¤r</div></td></tr><tr class=B14><td class=bd05rb valign=top><div class="m5 fw_b">Weitere Funktionen / Optionen:</div></td><td class=bd05rb valign=top><div class=m5>Verpolungsschutz, Гњberspannungsschutz, Kurzschlussschutz</div></td></tr><tr class=B2><td class=bd05rb valign=top><div class="m5 fw_b">Weitere Produkteigenschaften:</div></td><td class=bd05rb valign=top><div class=m5>Kathodischer Korrosionsschutz ( 720 h Salznebeltest)</div></td></tr><tr class=B14><td class=bd05rb valign=top><div class="m5 fw_b">Schutzart GehГ¤use:</div></td><td class=bd05rb valign=top><div class=m5>IP 67</div></td></tr><tr class=B2><td class=bd05rb valign=top><div class="m5 fw_b">Schutzart am Welleneingang:</div></td><td class=bd05rb valign=top><div class=m5>IP 67</div></td></tr><tr class=B14><td class=bd05rb valign=top><div class="m5 fw_b">Arbeitstemperaturbereich:</div></td><td class=bd05rb valign=top><div class=m5>-30 - 70 В°C</div></td></tr><tr class=B2><td class=bd05rb valign=top><div class="m5 fw_b">Versorgungsspannung:</div></td><td class=bd05rb valign=top><div class=m5>10 - 30 V</div></td></tr><tr class=B14><td class=bd05rb valign=top><div class="m5 fw_b">Schutzklasse:</div></td><td class=bd05rb valign=top><div class=m5>3 - Schutzkleinspannung</div></td></tr><tr class=B2><td class=bd05rb valign=top><div class="m5 fw_b">Kabelabgang:</div></td><td class=bd05rb valign=top><div class=m5>Axial</div></td></tr><tr class=B14><td class=bd05rb valign=top><div class="m5 fw_b">Flansch / Befestigung:</div></td><td class=bd05rb valign=top><div class=m5>Vierkantflansch</div></td></tr><tr class=B2><td class=bd05rb valign=top><div class="m5 fw_b">Flansch Durchmesser:</div></td><td class=bd05rb valign=top><div class=m5>78 mm</div></td></tr><tr class=B14><td class=bd05rb valign=top><div class="m5 fw_b">GehГ¤usematerial:</div></td><td class=bd05rb valign=top><div class=m5>Stahl</div></td></tr><tr class=B2><td class=bd05rb valign=top><div class="m5 fw_b">LГ¤nge:</div></td><td class=bd05rb valign=top><div class=m5>32,2 mm</div></td></tr><tr class=B14><td class=bd05rb valign=top><div class="m5 fw_b">GehГ¤usedurchmesser:</div></td><td class=bd05rb valign=top><div class=m5>78 mm</div></td></tr><tr class=B2><td class=bd05rb valign=top><div class="m5 fw_b">Zertifikate:</div></td><td class=bd05rb valign=top><div class=m5>CE / UL</div></td></tr></table></td> | 307.43 | Posital-Fraba | Absolutdrehgeber | picture-9x-5-cax-cx-nnn.jpg
55 | POSITAL IXARC OCD-CAA1B-0016-B06H-PRM CANopen Absoluter Drehgeber | OCD-CAA1B-0016-B06H-PRM | <td valign=top class=BD02 style="border-width: 4px 5px;"><div >Der POSITAL IXARC OCD-CAA1B-0016-B06H-PRM Optische CANopen Drehgeber bietet 16 bit AuflГ¶sung mit hoher Dynamik. Die Erfassung der Wellenposition erfolgt optisch, mehrere Umdrehungen werden mechanisch erfasst. Es werden keine Backup Batterien benГ¶tigt.</div><div class="fw_b fs_2" style="margin:5px 0px;">Weitere Informationen:</div><table border=0 cellspacing=0 cellpadding=0 class="fs_2 BD05 bw_0001" width="100%"><tr><td width="30%" class=B5><img src='/p.gif' alt='' width=115 height=1 class=bpxl></td><td width="70%" class=B5><img src='/p.gif' alt='' width=1 height=1 class=bpxl></td></tr><tr class=B2><td class=bd05rb valign=top><div class="m5 fw_b">Funktionen (Single- / Multiturn):</div></td><td class=bd05rb valign=top><div class=m5>Singleturn</div></td></tr><tr class=B14><td class=bd05rb valign=top><div class="m5 fw_b">Abtastprinzip:</div></td><td class=bd05rb valign=top><div class=m5>Optisch</div></td></tr><tr class=B2><td class=bd05rb valign=top><div class="m5 fw_b">Genauigkeit:</div></td><td class=bd05rb valign=top><div class=m5>0.02 В°</div></td></tr><tr class=B14><td class=bd05rb valign=top><div class="m5 fw_b">AuflГ¶sung Singleturn:</div></td><td class=bd05rb valign=top><div class=m5>16 Bit</div></td></tr><tr class=B2><td class=bd05rb valign=top><div class="m5 fw_b">Betriebsdrehzahl (mechanisch) max.:</div></td><td class=bd05rb valign=top><div class=m5>12000 U/min</div></td></tr><tr class=B14><td class=bd05rb valign=top><div class="m5 fw_b">Wellenart:</div></td><td class=bd05rb valign=top><div class=m5>Sackloch-Hohlwelle</div></td></tr><tr class=B2><td class=bd05rb valign=top><div class="m5 fw_b">Wellenmaterial:</div></td><td class=bd05rb valign=top><div class=m5>Edelstahl V2A</div></td></tr><tr class=B14><td class=bd05rb valign=top><div class="m5 fw_b">Wellendurchmesser:</div></td><td class=bd05rb valign=top><div class=m5>6 mm</div></td></tr><tr class=B2><td class=bd05rb valign=top><div class="m5 fw_b">Schnittstelle:</div></td><td class=bd05rb valign=top><div class=m5>CANopen</div></td></tr><tr class=B14><td class=bd05rb valign=top><div class="m5 fw_b">Ausgabecode:</div></td><td class=bd05rb valign=top><div class=m5>BinГ¤r</div></td></tr><tr class=B2><td class=bd05rb valign=top><div class="m5 fw_b">Weitere Funktionen / Optionen:</div></td><td class=bd05rb valign=top><div class=m5>Verpolungsschutz, Гњberspannungsschutz, Kurzschlussschutz</div></td></tr><tr class=B14><td class=bd05rb valign=top><div class="m5 fw_b">Weitere Produkteigenschaften:</div></td><td class=bd05rb valign=top><div class=m5>keine Beschichtung</div></td></tr><tr class=B2><td class=bd05rb valign=top><div class="m5 fw_b">Schutzart GehГ¤use:</div></td><td class=bd05rb valign=top><div class=m5>IP 67</div></td></tr><tr class=B14><td class=bd05rb valign=top><div class="m5 fw_b">Schutzart am Welleneingang:</div></td><td class=bd05rb valign=top><div class=m5>IP 67</div></td></tr><tr class=B2><td class=bd05rb valign=top><div class="m5 fw_b">Arbeitstemperaturbereich:</div></td><td class=bd05rb valign=top><div class=m5>-40 - 85 В°C</div></td></tr><tr class=B14><td class=bd05rb valign=top><div class="m5 fw_b">Versorgungsspannung:</div></td><td class=bd05rb valign=top><div class=m5>10 - 30 V</div></td></tr><tr class=B2><td class=bd05rb valign=top><div class="m5 fw_b">Schutzklasse:</div></td><td class=bd05rb valign=top><div class=m5>3 - Schutzkleinspannung</div></td></tr><tr class=B14><td class=bd05rb valign=top><div class="m5 fw_b">Kabelabgang:</div></td><td class=bd05rb valign=top><div class=m5>Radial</div></td></tr><tr class=B2><td class=bd05rb valign=top><div class="m5 fw_b">Flansch / Befestigung:</div></td><td class=bd05rb valign=top><div class=m5>Flansch mit DrehmomentstГјtze</div></td></tr><tr class=B14><td class=bd05rb valign=top><div class="m5 fw_b">Flansch Durchmesser:</div></td><td class=bd05rb valign=top><div class=m5>58 mm</div></td></tr><tr class=B2><td class=bd05rb valign=top><div class="m5 fw_b">GehГ¤usematerial:</div></td><td class=bd05rb valign=top><div class=m5>Aluminium</div></td></tr><tr class=B14><td class=bd05rb valign=top><div class="m5 fw_b">LГ¤nge:</div></td><td class=bd05rb valign=top><div class=m5>62,8 mm</div></td></tr><tr class=B2><td class=bd05rb valign=top><div class="m5 fw_b">GehГ¤usedurchmesser:</div></td><td class=bd05rb valign=top><div class=m5>58 mm</div></td></tr><tr class=B14><td class=bd05rb valign=top><div class="m5 fw_b">Zertifikate:</div></td><td class=bd05rb valign=top><div class=m5>CE / UL</div></td></tr></table></td> | 374.53 | Posital-Fraba | Absolutdrehgeber | picture-bx-5-hdx-mx-nnn.jpg
56 | POSITAL IXARC OCD-S3B1B-0012-9A7S-5AW SSI Preset + Inkremental Absoluter Drehgeber | OCD-S3B1B-0012-9A7S-5AW | <td valign=top class=BD02 style="border-width: 4px 5px;"><div >Der POSITAL IXARC OCD-S3B1B-0012-9A7S-5AW Optische SSI Preset + Inkremental Drehgeber bietet 12 bit AuflГ¶sung mit hoher Dynamik. Die Erfassung der Wellenposition erfolgt optisch, mehrere Umdrehungen werden mechanisch erfasst. Es werden keine Backup Batterien benГ¶tigt.</div><div class="fw_b fs_2" style="margin:5px 0px;">Weitere Informationen:</div><table border=0 cellspacing=0 cellpadding=0 class="fs_2 BD05 bw_0001" width="100%"><tr><td width="30%" class=B5><img src='/p.gif' alt='' width=115 height=1 class=bpxl></td><td width="70%" class=B5><img src='/p.gif' alt='' width=1 height=1 class=bpxl></td></tr><tr class=B2><td class=bd05rb valign=top><div class="m5 fw_b">Funktionen (Single- / Multiturn):</div></td><td class=bd05rb valign=top><div class=m5>Singleturn</div></td></tr><tr class=B14><td class=bd05rb valign=top><div class="m5 fw_b">Abtastprinzip:</div></td><td class=bd05rb valign=top><div class=m5>Optisch</div></td></tr><tr class=B2><td class=bd05rb valign=top><div class="m5 fw_b">Genauigkeit:</div></td><td class=bd05rb valign=top><div class=m5>0.02 В°</div></td></tr><tr class=B14><td class=bd05rb valign=top><div class="m5 fw_b">AuflГ¶sung Singleturn:</div></td><td class=bd05rb valign=top><div class=m5>12 Bit</div></td></tr><tr class=B2><td class=bd05rb valign=top><div class="m5 fw_b">Betriebsdrehzahl (mechanisch) max.:</div></td><td class=bd05rb valign=top><div class=m5>3000 U/min</div></td></tr><tr class=B14><td class=bd05rb valign=top><div class="m5 fw_b">Wellenart:</div></td><td class=bd05rb valign=top><div class=m5>Vollwelle, einfach abgeflacht</div></td></tr><tr class=B2><td class=bd05rb valign=top><div class="m5 fw_b">WellenlГ¤nge (Vollwelle):</div></td><td class=bd05rb valign=top><div class=m5>20 mm</div></td></tr><tr class=B14><td class=bd05rb valign=top><div class="m5 fw_b">Wellenmaterial:</div></td><td class=bd05rb valign=top><div class=m5>Edelstahl V2A</div></td></tr><tr class=B2><td class=bd05rb valign=top><div class="m5 fw_b">Wellendurchmesser:</div></td><td class=bd05rb valign=top><div class=m5>9,52 mm</div></td></tr><tr class=B14><td class=bd05rb valign=top><div class="m5 fw_b">Wellenbelastbarkeit max. axial:</div></td><td class=bd05rb valign=top><div class=m5>40 N</div></td></tr><tr class=B2><td class=bd05rb valign=top><div class="m5 fw_b">Wellenbelastbarkeit max. radial:</div></td><td class=bd05rb valign=top><div class=m5>110 N</div></td></tr><tr class=B14><td class=bd05rb valign=top><div class="m5 fw_b">Schnittstelle:</div></td><td class=bd05rb valign=top><div class=m5>SSI Preset + Inkremental</div></td></tr><tr class=B2><td class=bd05rb valign=top><div class="m5 fw_b">Ausgabecode:</div></td><td class=bd05rb valign=top><div class=m5>BinГ¤r</div></td></tr><tr class=B14><td class=bd05rb valign=top><div class="m5 fw_b">Weitere Funktionen / Optionen:</div></td><td class=bd05rb valign=top><div class=m5>Verpolungsschutz, Гњberspannungsschutz, Kurzschlussschutz</div></td></tr><tr class=B2><td class=bd05rb valign=top><div class="m5 fw_b">Weitere Produkteigenschaften:</div></td><td class=bd05rb valign=top><div class=m5>Kathodischer Korrosionsschutz ( 720 h Salznebeltest)</div></td></tr><tr class=B14><td class=bd05rb valign=top><div class="m5 fw_b">Schutzart GehГ¤use:</div></td><td class=bd05rb valign=top><div class=m5>IP 67</div></td></tr><tr class=B2><td class=bd05rb valign=top><div class="m5 fw_b">Schutzart am Welleneingang:</div></td><td class=bd05rb valign=top><div class=m5>IP 67</div></td></tr><tr class=B14><td class=bd05rb valign=top><div class="m5 fw_b">Arbeitstemperaturbereich:</div></td><td class=bd05rb valign=top><div class=m5>-30 - 70 В°C</div></td></tr><tr class=B2><td class=bd05rb valign=top><div class="m5 fw_b">Versorgungsspannung:</div></td><td class=bd05rb valign=top><div class=m5>4,5 - 30 V</div></td></tr><tr class=B14><td class=bd05rb valign=top><div class="m5 fw_b">Schutzklasse:</div></td><td class=bd05rb valign=top><div class=m5>3 - Schutzkleinspannung</div></td></tr><tr class=B2><td class=bd05rb valign=top><div class="m5 fw_b">Kabelabgang:</div></td><td class=bd05rb valign=top><div class=m5>Axial</div></td></tr><tr class=B14><td class=bd05rb valign=top><div class="m5 fw_b">Flansch / Befestigung:</div></td><td class=bd05rb valign=top><div class=m5>Vierkantflansch</div></td></tr><tr class=B2><td class=bd05rb valign=top><div class="m5 fw_b">Flansch Durchmesser:</div></td><td class=bd05rb valign=top><div class=m5>78 mm</div></td></tr><tr class=B14><td class=bd05rb valign=top><div class="m5 fw_b">GehГ¤usematerial:</div></td><td class=bd05rb valign=top><div class=m5>Stahl</div></td></tr><tr class=B2><td class=bd05rb valign=top><div class="m5 fw_b">LГ¤nge:</div></td><td class=bd05rb valign=top><div class=m5>32,2 mm</div></td></tr><tr class=B14><td class=bd05rb valign=top><div class="m5 fw_b">GehГ¤usedurchmesser:</div></td><td class=bd05rb valign=top><div class=m5>78 mm</div></td></tr><tr class=B2><td class=bd05rb valign=top><div class="m5 fw_b">Zertifikate:</div></td><td class=bd05rb valign=top><div class=m5>CE / UL</div></td></tr></table></td> | 306.47 | Posital-Fraba | Absolutdrehgeber | picture-9x-5-cax-cx-nnn.jpg
57 | POSITAL IXARC OCD-CAA1B-0012-9A70-HCC CANopen Absoluter Drehgeber | OCD-CAA1B-0012-9A70-HCC | <td valign=top class=BD02 style="border-width: 4px 5px;"><div >Der POSITAL IXARC OCD-CAA1B-0012-9A70-HCC Optische CANopen Drehgeber bietet 12 bit AuflГ¶sung mit hoher Dynamik. Die Erfassung der Wellenposition erfolgt optisch, mehrere Umdrehungen werden mechanisch erfasst. Es werden keine Backup Batterien benГ¶tigt.</div><div class="fw_b fs_2" style="margin:5px 0px;">Weitere Informationen:</div><table border=0 cellspacing=0 cellpadding=0 class="fs_2 BD05 bw_0001" width="100%"><tr><td width="30%" class=B5><img src='/p.gif' alt='' width=115 height=1 class=bpxl></td><td width="70%" class=B5><img src='/p.gif' alt='' width=1 height=1 class=bpxl></td></tr><tr class=B2><td class=bd05rb valign=top><div class="m5 fw_b">Funktionen (Single- / Multiturn):</div></td><td class=bd05rb valign=top><div class=m5>Singleturn</div></td></tr><tr class=B14><td class=bd05rb valign=top><div class="m5 fw_b">Abtastprinzip:</div></td><td class=bd05rb valign=top><div class=m5>Optisch</div></td></tr><tr class=B2><td class=bd05rb valign=top><div class="m5 fw_b">Genauigkeit:</div></td><td class=bd05rb valign=top><div class=m5>0.02 В°</div></td></tr><tr class=B14><td class=bd05rb valign=top><div class="m5 fw_b">AuflГ¶sung Singleturn:</div></td><td class=bd05rb valign=top><div class=m5>12 Bit</div></td></tr><tr class=B2><td class=bd05rb valign=top><div class="m5 fw_b">Betriebsdrehzahl (mechanisch) max.:</div></td><td class=bd05rb valign=top><div class=m5>12000 U/min</div></td></tr><tr class=B14><td class=bd05rb valign=top><div class="m5 fw_b">Wellenart:</div></td><td class=bd05rb valign=top><div class=m5>Vollwelle, einfach abgeflacht</div></td></tr><tr class=B2><td class=bd05rb valign=top><div class="m5 fw_b">WellenlГ¤nge (Vollwelle):</div></td><td class=bd05rb valign=top><div class=m5>20 mm</div></td></tr><tr class=B14><td class=bd05rb valign=top><div class="m5 fw_b">Wellenmaterial:</div></td><td class=bd05rb valign=top><div class=m5>Edelstahl V2A</div></td></tr><tr class=B2><td class=bd05rb valign=top><div class="m5 fw_b">Wellendurchmesser:</div></td><td class=bd05rb valign=top><div class=m5>9,52 mm</div></td></tr><tr class=B14><td class=bd05rb valign=top><div class="m5 fw_b">Wellenbelastbarkeit max. axial:</div></td><td class=bd05rb valign=top><div class=m5>40 N</div></td></tr><tr class=B2><td class=bd05rb valign=top><div class="m5 fw_b">Wellenbelastbarkeit max. radial:</div></td><td class=bd05rb valign=top><div class=m5>110 N</div></td></tr><tr class=B14><td class=bd05rb valign=top><div class="m5 fw_b">Schnittstelle:</div></td><td class=bd05rb valign=top><div class=m5>CANopen</div></td></tr><tr class=B2><td class=bd05rb valign=top><div class="m5 fw_b">Ausgabecode:</div></td><td class=bd05rb valign=top><div class=m5>BinГ¤r</div></td></tr><tr class=B14><td class=bd05rb valign=top><div class="m5 fw_b">Weitere Funktionen / Optionen:</div></td><td class=bd05rb valign=top><div class=m5>Verpolungsschutz, Гњberspannungsschutz, Kurzschlussschutz</div></td></tr><tr class=B2><td class=bd05rb valign=top><div class="m5 fw_b">Weitere Produkteigenschaften:</div></td><td class=bd05rb valign=top><div class=m5>Kathodischer Korrosionsschutz ( 720 h Salznebeltest)</div></td></tr><tr class=B14><td class=bd05rb valign=top><div class="m5 fw_b">Schutzart GehГ¤use:</div></td><td class=bd05rb valign=top><div class=m5>IP 65</div></td></tr><tr class=B2><td class=bd05rb valign=top><div class="m5 fw_b">Schutzart am Welleneingang:</div></td><td class=bd05rb valign=top><div class=m5>IP 65</div></td></tr><tr class=B14><td class=bd05rb valign=top><div class="m5 fw_b">Arbeitstemperaturbereich:</div></td><td class=bd05rb valign=top><div class=m5>-40 - 85 В°C</div></td></tr><tr class=B2><td class=bd05rb valign=top><div class="m5 fw_b">Versorgungsspannung:</div></td><td class=bd05rb valign=top><div class=m5>10 - 30 V</div></td></tr><tr class=B14><td class=bd05rb valign=top><div class="m5 fw_b">Schutzklasse:</div></td><td class=bd05rb valign=top><div class=m5>3 - Schutzkleinspannung</div></td></tr><tr class=B2><td class=bd05rb valign=top><div class="m5 fw_b">Kabelabgang:</div></td><td class=bd05rb valign=top><div class=m5>Radial</div></td></tr><tr class=B14><td class=bd05rb valign=top><div class="m5 fw_b">Flansch / Befestigung:</div></td><td class=bd05rb valign=top><div class=m5>Vierkantflansch</div></td></tr><tr class=B2><td class=bd05rb valign=top><div class="m5 fw_b">Flansch Durchmesser:</div></td><td class=bd05rb valign=top><div class=m5>78 mm</div></td></tr><tr class=B14><td class=bd05rb valign=top><div class="m5 fw_b">GehГ¤usematerial:</div></td><td class=bd05rb valign=top><div class=m5>Stahl</div></td></tr><tr class=B2><td class=bd05rb valign=top><div class="m5 fw_b">LГ¤nge:</div></td><td class=bd05rb valign=top><div class=m5>32 mm</div></td></tr><tr class=B14><td class=bd05rb valign=top><div class="m5 fw_b">GehГ¤usedurchmesser:</div></td><td class=bd05rb valign=top><div class=m5>78 mm</div></td></tr><tr class=B2><td class=bd05rb valign=top><div class="m5 fw_b">Zertifikate:</div></td><td class=bd05rb valign=top><div class=m5>CE / UL</div></td></tr></table></td> | 231.45 | Posital-Fraba | Absolutdrehgeber | picture-9x-5-fbx-nn-nnn.jpg
58 | POSITAL IXARC OCD-S6B1B-0012-9A7S-5RW SSI Preset + Inkremental (Push-Pull) Absoluter Drehgeber | OCD-S6B1B-0012-9A7S-5RW | <td valign=top class=BD02 style="border-width: 4px 5px;"><div >Der POSITAL IXARC OCD-S6B1B-0012-9A7S-5RW Optische SSI Preset + Inkremental (Push-Pull) Drehgeber bietet 12 bit AuflГ¶sung mit hoher Dynamik. Die Erfassung der Wellenposition erfolgt optisch, mehrere Umdrehungen werden mechanisch erfasst. Es werden keine Backup Batterien benГ¶tigt.</div><div class="fw_b fs_2" style="margin:5px 0px;">Weitere Informationen:</div><table border=0 cellspacing=0 cellpadding=0 class="fs_2 BD05 bw_0001" width="100%"><tr><td width="30%" class=B5><img src='/p.gif' alt='' width=115 height=1 class=bpxl></td><td width="70%" class=B5><img src='/p.gif' alt='' width=1 height=1 class=bpxl></td></tr><tr class=B2><td class=bd05rb valign=top><div class="m5 fw_b">Funktionen (Single- / Multiturn):</div></td><td class=bd05rb valign=top><div class=m5>Singleturn</div></td></tr><tr class=B14><td class=bd05rb valign=top><div class="m5 fw_b">Abtastprinzip:</div></td><td class=bd05rb valign=top><div class=m5>Optisch</div></td></tr><tr class=B2><td class=bd05rb valign=top><div class="m5 fw_b">Genauigkeit:</div></td><td class=bd05rb valign=top><div class=m5>0.02 В°</div></td></tr><tr class=B14><td class=bd05rb valign=top><div class="m5 fw_b">AuflГ¶sung Singleturn:</div></td><td class=bd05rb valign=top><div class=m5>12 Bit</div></td></tr><tr class=B2><td class=bd05rb valign=top><div class="m5 fw_b">Betriebsdrehzahl (mechanisch) max.:</div></td><td class=bd05rb valign=top><div class=m5>3000 U/min</div></td></tr><tr class=B14><td class=bd05rb valign=top><div class="m5 fw_b">Wellenart:</div></td><td class=bd05rb valign=top><div class=m5>Vollwelle, einfach abgeflacht</div></td></tr><tr class=B2><td class=bd05rb valign=top><div class="m5 fw_b">WellenlГ¤nge (Vollwelle):</div></td><td class=bd05rb valign=top><div class=m5>20 mm</div></td></tr><tr class=B14><td class=bd05rb valign=top><div class="m5 fw_b">Wellenmaterial:</div></td><td class=bd05rb valign=top><div class=m5>Edelstahl V2A</div></td></tr><tr class=B2><td class=bd05rb valign=top><div class="m5 fw_b">Wellendurchmesser:</div></td><td class=bd05rb valign=top><div class=m5>9,52 mm</div></td></tr><tr class=B14><td class=bd05rb valign=top><div class="m5 fw_b">Wellenbelastbarkeit max. axial:</div></td><td class=bd05rb valign=top><div class=m5>40 N</div></td></tr><tr class=B2><td class=bd05rb valign=top><div class="m5 fw_b">Wellenbelastbarkeit max. radial:</div></td><td class=bd05rb valign=top><div class=m5>110 N</div></td></tr><tr class=B14><td class=bd05rb valign=top><div class="m5 fw_b">Schnittstelle:</div></td><td class=bd05rb valign=top><div class=m5>SSI Preset + Inkremental (Push-Pull)</div></td></tr><tr class=B2><td class=bd05rb valign=top><div class="m5 fw_b">Ausgabecode:</div></td><td class=bd05rb valign=top><div class=m5>BinГ¤r</div></td></tr><tr class=B14><td class=bd05rb valign=top><div class="m5 fw_b">Weitere Funktionen / Optionen:</div></td><td class=bd05rb valign=top><div class=m5>Verpolungsschutz, Гњberspannungsschutz, Kurzschlussschutz</div></td></tr><tr class=B2><td class=bd05rb valign=top><div class="m5 fw_b">Weitere Produkteigenschaften:</div></td><td class=bd05rb valign=top><div class=m5>Kathodischer Korrosionsschutz ( 720 h Salznebeltest)</div></td></tr><tr class=B14><td class=bd05rb valign=top><div class="m5 fw_b">Schutzart GehГ¤use:</div></td><td class=bd05rb valign=top><div class=m5>IP 67</div></td></tr><tr class=B2><td class=bd05rb valign=top><div class="m5 fw_b">Schutzart am Welleneingang:</div></td><td class=bd05rb valign=top><div class=m5>IP 67</div></td></tr><tr class=B14><td class=bd05rb valign=top><div class="m5 fw_b">Arbeitstemperaturbereich:</div></td><td class=bd05rb valign=top><div class=m5>-30 - 70 В°C</div></td></tr><tr class=B2><td class=bd05rb valign=top><div class="m5 fw_b">Versorgungsspannung:</div></td><td class=bd05rb valign=top><div class=m5>10 - 30 V</div></td></tr><tr class=B14><td class=bd05rb valign=top><div class="m5 fw_b">Schutzklasse:</div></td><td class=bd05rb valign=top><div class=m5>3 - Schutzkleinspannung</div></td></tr><tr class=B2><td class=bd05rb valign=top><div class="m5 fw_b">Kabelabgang:</div></td><td class=bd05rb valign=top><div class=m5>Radial</div></td></tr><tr class=B14><td class=bd05rb valign=top><div class="m5 fw_b">Flansch / Befestigung:</div></td><td class=bd05rb valign=top><div class=m5>Vierkantflansch</div></td></tr><tr class=B2><td class=bd05rb valign=top><div class="m5 fw_b">Flansch Durchmesser:</div></td><td class=bd05rb valign=top><div class=m5>78 mm</div></td></tr><tr class=B14><td class=bd05rb valign=top><div class="m5 fw_b">GehГ¤usematerial:</div></td><td class=bd05rb valign=top><div class=m5>Stahl</div></td></tr><tr class=B2><td class=bd05rb valign=top><div class="m5 fw_b">LГ¤nge:</div></td><td class=bd05rb valign=top><div class=m5>43,2 mm</div></td></tr><tr class=B14><td class=bd05rb valign=top><div class="m5 fw_b">GehГ¤usedurchmesser:</div></td><td class=bd05rb valign=top><div class=m5>78 mm</div></td></tr><tr class=B2><td class=bd05rb valign=top><div class="m5 fw_b">Zertifikate:</div></td><td class=bd05rb valign=top><div class=m5>CE / UL</div></td></tr></table></td> | 310.56 | Posital-Fraba | Absolutdrehgeber | picture-9x-5-crx-cx-nnn.jpg
59 | POSITAL IXARC OCD-CAA1B-0016-B06S-2AW CANopen Absoluter Drehgeber | OCD-CAA1B-0016-B06S-2AW | <td valign=top class=BD02 style="border-width: 4px 5px;"><div >Der POSITAL IXARC OCD-CAA1B-0016-B06S-2AW Optische CANopen Drehgeber bietet 16 bit AuflГ¶sung mit hoher Dynamik. Die Erfassung der Wellenposition erfolgt optisch, mehrere Umdrehungen werden mechanisch erfasst. Es werden keine Backup Batterien benГ¶tigt.</div><div class="fw_b fs_2" style="margin:5px 0px;">Weitere Informationen:</div><table border=0 cellspacing=0 cellpadding=0 class="fs_2 BD05 bw_0001" width="100%"><tr><td width="30%" class=B5><img src='/p.gif' alt='' width=115 height=1 class=bpxl></td><td width="70%" class=B5><img src='/p.gif' alt='' width=1 height=1 class=bpxl></td></tr><tr class=B2><td class=bd05rb valign=top><div class="m5 fw_b">Funktionen (Single- / Multiturn):</div></td><td class=bd05rb valign=top><div class=m5>Singleturn</div></td></tr><tr class=B14><td class=bd05rb valign=top><div class="m5 fw_b">Abtastprinzip:</div></td><td class=bd05rb valign=top><div class=m5>Optisch</div></td></tr><tr class=B2><td class=bd05rb valign=top><div class="m5 fw_b">Genauigkeit:</div></td><td class=bd05rb valign=top><div class=m5>0.02 В°</div></td></tr><tr class=B14><td class=bd05rb valign=top><div class="m5 fw_b">AuflГ¶sung Singleturn:</div></td><td class=bd05rb valign=top><div class=m5>16 Bit</div></td></tr><tr class=B2><td class=bd05rb valign=top><div class="m5 fw_b">Betriebsdrehzahl (mechanisch) max.:</div></td><td class=bd05rb valign=top><div class=m5>3000 U/min</div></td></tr><tr class=B14><td class=bd05rb valign=top><div class="m5 fw_b">Wellenart:</div></td><td class=bd05rb valign=top><div class=m5>Sackloch-Hohlwelle</div></td></tr><tr class=B2><td class=bd05rb valign=top><div class="m5 fw_b">Wellenmaterial:</div></td><td class=bd05rb valign=top><div class=m5>Edelstahl V2A</div></td></tr><tr class=B14><td class=bd05rb valign=top><div class="m5 fw_b">Wellendurchmesser:</div></td><td class=bd05rb valign=top><div class=m5>6 mm</div></td></tr><tr class=B2><td class=bd05rb valign=top><div class="m5 fw_b">Schnittstelle:</div></td><td class=bd05rb valign=top><div class=m5>CANopen</div></td></tr><tr class=B14><td class=bd05rb valign=top><div class="m5 fw_b">Ausgabecode:</div></td><td class=bd05rb valign=top><div class=m5>BinГ¤r</div></td></tr><tr class=B2><td class=bd05rb valign=top><div class="m5 fw_b">Weitere Funktionen / Optionen:</div></td><td class=bd05rb valign=top><div class=m5>Verpolungsschutz, Гњberspannungsschutz, Kurzschlussschutz</div></td></tr><tr class=B14><td class=bd05rb valign=top><div class="m5 fw_b">Weitere Produkteigenschaften:</div></td><td class=bd05rb valign=top><div class=m5>Kathodischer Korrosionsschutz ( 720 h Salznebeltest)</div></td></tr><tr class=B2><td class=bd05rb valign=top><div class="m5 fw_b">Schutzart GehГ¤use:</div></td><td class=bd05rb valign=top><div class=m5>IP 67</div></td></tr><tr class=B14><td class=bd05rb valign=top><div class="m5 fw_b">Schutzart am Welleneingang:</div></td><td class=bd05rb valign=top><div class=m5>IP 67</div></td></tr><tr class=B2><td class=bd05rb valign=top><div class="m5 fw_b">Arbeitstemperaturbereich:</div></td><td class=bd05rb valign=top><div class=m5>-30 - 70 В°C</div></td></tr><tr class=B14><td class=bd05rb valign=top><div class="m5 fw_b">Versorgungsspannung:</div></td><td class=bd05rb valign=top><div class=m5>10 - 30 V</div></td></tr><tr class=B2><td class=bd05rb valign=top><div class="m5 fw_b">Schutzklasse:</div></td><td class=bd05rb valign=top><div class=m5>3 - Schutzkleinspannung</div></td></tr><tr class=B14><td class=bd05rb valign=top><div class="m5 fw_b">Kabelabgang:</div></td><td class=bd05rb valign=top><div class=m5>Axial</div></td></tr><tr class=B2><td class=bd05rb valign=top><div class="m5 fw_b">Flansch / Befestigung:</div></td><td class=bd05rb valign=top><div class=m5>Flansch mit DrehmomentstГјtze</div></td></tr><tr class=B14><td class=bd05rb valign=top><div class="m5 fw_b">Flansch Durchmesser:</div></td><td class=bd05rb valign=top><div class=m5>58 mm</div></td></tr><tr class=B2><td class=bd05rb valign=top><div class="m5 fw_b">GehГ¤usematerial:</div></td><td class=bd05rb valign=top><div class=m5>Stahl</div></td></tr><tr class=B14><td class=bd05rb valign=top><div class="m5 fw_b">LГ¤nge:</div></td><td class=bd05rb valign=top><div class=m5>71,2 mm</div></td></tr><tr class=B2><td class=bd05rb valign=top><div class="m5 fw_b">GehГ¤usedurchmesser:</div></td><td class=bd05rb valign=top><div class=m5>58 mm</div></td></tr><tr class=B14><td class=bd05rb valign=top><div class="m5 fw_b">Zertifikate:</div></td><td class=bd05rb valign=top><div class=m5>CE / UL</div></td></tr></table></td> | 324.83 | Posital-Fraba | Absolutdrehgeber | picture-bx-5-cax-cx-nnn.jpg
60 | POSITAL IXARC OCD-S3B1B-0012-9A7S-5RW SSI Preset + Inkremental Absoluter Drehgeber | OCD-S3B1B-0012-9A7S-5RW | <td valign=top class=BD02 style="border-width: 4px 5px;"><div >Der POSITAL IXARC OCD-S3B1B-0012-9A7S-5RW Optische SSI Preset + Inkremental Drehgeber bietet 12 bit AuflГ¶sung mit hoher Dynamik. Die Erfassung der Wellenposition erfolgt optisch, mehrere Umdrehungen werden mechanisch erfasst. Es werden keine Backup Batterien benГ¶tigt.</div><div class="fw_b fs_2" style="margin:5px 0px;">Weitere Informationen:</div><table border=0 cellspacing=0 cellpadding=0 class="fs_2 BD05 bw_0001" width="100%"><tr><td width="30%" class=B5><img src='/p.gif' alt='' width=115 height=1 class=bpxl></td><td width="70%" class=B5><img src='/p.gif' alt='' width=1 height=1 class=bpxl></td></tr><tr class=B2><td class=bd05rb valign=top><div class="m5 fw_b">Funktionen (Single- / Multiturn):</div></td><td class=bd05rb valign=top><div class=m5>Singleturn</div></td></tr><tr class=B14><td class=bd05rb valign=top><div class="m5 fw_b">Abtastprinzip:</div></td><td class=bd05rb valign=top><div class=m5>Optisch</div></td></tr><tr class=B2><td class=bd05rb valign=top><div class="m5 fw_b">Genauigkeit:</div></td><td class=bd05rb valign=top><div class=m5>0.02 В°</div></td></tr><tr class=B14><td class=bd05rb valign=top><div class="m5 fw_b">AuflГ¶sung Singleturn:</div></td><td class=bd05rb valign=top><div class=m5>12 Bit</div></td></tr><tr class=B2><td class=bd05rb valign=top><div class="m5 fw_b">Betriebsdrehzahl (mechanisch) max.:</div></td><td class=bd05rb valign=top><div class=m5>3000 U/min</div></td></tr><tr class=B14><td class=bd05rb valign=top><div class="m5 fw_b">Wellenart:</div></td><td class=bd05rb valign=top><div class=m5>Vollwelle, einfach abgeflacht</div></td></tr><tr class=B2><td class=bd05rb valign=top><div class="m5 fw_b">WellenlГ¤nge (Vollwelle):</div></td><td class=bd05rb valign=top><div class=m5>20 mm</div></td></tr><tr class=B14><td class=bd05rb valign=top><div class="m5 fw_b">Wellenmaterial:</div></td><td class=bd05rb valign=top><div class=m5>Edelstahl V2A</div></td></tr><tr class=B2><td class=bd05rb valign=top><div class="m5 fw_b">Wellendurchmesser:</div></td><td class=bd05rb valign=top><div class=m5>9,52 mm</div></td></tr><tr class=B14><td class=bd05rb valign=top><div class="m5 fw_b">Wellenbelastbarkeit max. axial:</div></td><td class=bd05rb valign=top><div class=m5>40 N</div></td></tr><tr class=B2><td class=bd05rb valign=top><div class="m5 fw_b">Wellenbelastbarkeit max. radial:</div></td><td class=bd05rb valign=top><div class=m5>110 N</div></td></tr><tr class=B14><td class=bd05rb valign=top><div class="m5 fw_b">Schnittstelle:</div></td><td class=bd05rb valign=top><div class=m5>SSI Preset + Inkremental</div></td></tr><tr class=B2><td class=bd05rb valign=top><div class="m5 fw_b">Ausgabecode:</div></td><td class=bd05rb valign=top><div class=m5>BinГ¤r</div></td></tr><tr class=B14><td class=bd05rb valign=top><div class="m5 fw_b">Weitere Funktionen / Optionen:</div></td><td class=bd05rb valign=top><div class=m5>Verpolungsschutz, Гњberspannungsschutz, Kurzschlussschutz</div></td></tr><tr class=B2><td class=bd05rb valign=top><div class="m5 fw_b">Weitere Produkteigenschaften:</div></td><td class=bd05rb valign=top><div class=m5>Kathodischer Korrosionsschutz ( 720 h Salznebeltest)</div></td></tr><tr class=B14><td class=bd05rb valign=top><div class="m5 fw_b">Schutzart GehГ¤use:</div></td><td class=bd05rb valign=top><div class=m5>IP 67</div></td></tr><tr class=B2><td class=bd05rb valign=top><div class="m5 fw_b">Schutzart am Welleneingang:</div></td><td class=bd05rb valign=top><div class=m5>IP 67</div></td></tr><tr class=B14><td class=bd05rb valign=top><div class="m5 fw_b">Arbeitstemperaturbereich:</div></td><td class=bd05rb valign=top><div class=m5>-30 - 70 В°C</div></td></tr><tr class=B2><td class=bd05rb valign=top><div class="m5 fw_b">Versorgungsspannung:</div></td><td class=bd05rb valign=top><div class=m5>4,5 - 30 V</div></td></tr><tr class=B14><td class=bd05rb valign=top><div class="m5 fw_b">Schutzklasse:</div></td><td class=bd05rb valign=top><div class=m5>3 - Schutzkleinspannung</div></td></tr><tr class=B2><td class=bd05rb valign=top><div class="m5 fw_b">Kabelabgang:</div></td><td class=bd05rb valign=top><div class=m5>Radial</div></td></tr><tr class=B14><td class=bd05rb valign=top><div class="m5 fw_b">Flansch / Befestigung:</div></td><td class=bd05rb valign=top><div class=m5>Vierkantflansch</div></td></tr><tr class=B2><td class=bd05rb valign=top><div class="m5 fw_b">Flansch Durchmesser:</div></td><td class=bd05rb valign=top><div class=m5>78 mm</div></td></tr><tr class=B14><td class=bd05rb valign=top><div class="m5 fw_b">GehГ¤usematerial:</div></td><td class=bd05rb valign=top><div class=m5>Stahl</div></td></tr><tr class=B2><td class=bd05rb valign=top><div class="m5 fw_b">LГ¤nge:</div></td><td class=bd05rb valign=top><div class=m5>43,2 mm</div></td></tr><tr class=B14><td class=bd05rb valign=top><div class="m5 fw_b">GehГ¤usedurchmesser:</div></td><td class=bd05rb valign=top><div class=m5>78 mm</div></td></tr><tr class=B2><td class=bd05rb valign=top><div class="m5 fw_b">Zertifikate:</div></td><td class=bd05rb valign=top><div class=m5>CE / UL</div></td></tr></table></td> | 309.61 | Posital-Fraba | Absolutdrehgeber | picture-9x-5-crx-cx-nnn.jpg
61 | POSITAL IXARC OCD-CAA1B-0012-9A70-PAL CANopen Absoluter Drehgeber | OCD-CAA1B-0012-9A70-PAL | <td valign=top class=BD02 style="border-width: 4px 5px;"><div >Der POSITAL IXARC OCD-CAA1B-0012-9A70-PAL Optische CANopen Drehgeber bietet 12 bit AuflГ¶sung mit hoher Dynamik. Die Erfassung der Wellenposition erfolgt optisch, mehrere Umdrehungen werden mechanisch erfasst. Es werden keine Backup Batterien benГ¶tigt.</div><div class="fw_b fs_2" style="margin:5px 0px;">Weitere Informationen:</div><table border=0 cellspacing=0 cellpadding=0 class="fs_2 BD05 bw_0001" width="100%"><tr><td width="30%" class=B5><img src='/p.gif' alt='' width=115 height=1 class=bpxl></td><td width="70%" class=B5><img src='/p.gif' alt='' width=1 height=1 class=bpxl></td></tr><tr class=B2><td class=bd05rb valign=top><div class="m5 fw_b">Funktionen (Single- / Multiturn):</div></td><td class=bd05rb valign=top><div class=m5>Singleturn</div></td></tr><tr class=B14><td class=bd05rb valign=top><div class="m5 fw_b">Abtastprinzip:</div></td><td class=bd05rb valign=top><div class=m5>Optisch</div></td></tr><tr class=B2><td class=bd05rb valign=top><div class="m5 fw_b">Genauigkeit:</div></td><td class=bd05rb valign=top><div class=m5>0.02 В°</div></td></tr><tr class=B14><td class=bd05rb valign=top><div class="m5 fw_b">AuflГ¶sung Singleturn:</div></td><td class=bd05rb valign=top><div class=m5>12 Bit</div></td></tr><tr class=B2><td class=bd05rb valign=top><div class="m5 fw_b">Betriebsdrehzahl (mechanisch) max.:</div></td><td class=bd05rb valign=top><div class=m5>12000 U/min</div></td></tr><tr class=B14><td class=bd05rb valign=top><div class="m5 fw_b">Wellenart:</div></td><td class=bd05rb valign=top><div class=m5>Vollwelle, einfach abgeflacht</div></td></tr><tr class=B2><td class=bd05rb valign=top><div class="m5 fw_b">WellenlГ¤nge (Vollwelle):</div></td><td class=bd05rb valign=top><div class=m5>20 mm</div></td></tr><tr class=B14><td class=bd05rb valign=top><div class="m5 fw_b">Wellenmaterial:</div></td><td class=bd05rb valign=top><div class=m5>Edelstahl V2A</div></td></tr><tr class=B2><td class=bd05rb valign=top><div class="m5 fw_b">Wellendurchmesser:</div></td><td class=bd05rb valign=top><div class=m5>9,52 mm</div></td></tr><tr class=B14><td class=bd05rb valign=top><div class="m5 fw_b">Wellenbelastbarkeit max. axial:</div></td><td class=bd05rb valign=top><div class=m5>40 N</div></td></tr><tr class=B2><td class=bd05rb valign=top><div class="m5 fw_b">Wellenbelastbarkeit max. radial:</div></td><td class=bd05rb valign=top><div class=m5>110 N</div></td></tr><tr class=B14><td class=bd05rb valign=top><div class="m5 fw_b">Schnittstelle:</div></td><td class=bd05rb valign=top><div class=m5>CANopen</div></td></tr><tr class=B2><td class=bd05rb valign=top><div class="m5 fw_b">Ausgabecode:</div></td><td class=bd05rb valign=top><div class=m5>BinГ¤r</div></td></tr><tr class=B14><td class=bd05rb valign=top><div class="m5 fw_b">Weitere Funktionen / Optionen:</div></td><td class=bd05rb valign=top><div class=m5>Verpolungsschutz, Гњberspannungsschutz, Kurzschlussschutz</div></td></tr><tr class=B2><td class=bd05rb valign=top><div class="m5 fw_b">Weitere Produkteigenschaften:</div></td><td class=bd05rb valign=top><div class=m5>Kathodischer Korrosionsschutz ( 720 h Salznebeltest)</div></td></tr><tr class=B14><td class=bd05rb valign=top><div class="m5 fw_b">Schutzart GehГ¤use:</div></td><td class=bd05rb valign=top><div class=m5>IP 65</div></td></tr><tr class=B2><td class=bd05rb valign=top><div class="m5 fw_b">Schutzart am Welleneingang:</div></td><td class=bd05rb valign=top><div class=m5>IP 65</div></td></tr><tr class=B14><td class=bd05rb valign=top><div class="m5 fw_b">Arbeitstemperaturbereich:</div></td><td class=bd05rb valign=top><div class=m5>-40 - 85 В°C</div></td></tr><tr class=B2><td class=bd05rb valign=top><div class="m5 fw_b">Versorgungsspannung:</div></td><td class=bd05rb valign=top><div class=m5>10 - 30 V</div></td></tr><tr class=B14><td class=bd05rb valign=top><div class="m5 fw_b">Schutzklasse:</div></td><td class=bd05rb valign=top><div class=m5>3 - Schutzkleinspannung</div></td></tr><tr class=B2><td class=bd05rb valign=top><div class="m5 fw_b">Kabelabgang:</div></td><td class=bd05rb valign=top><div class=m5>Axial</div></td></tr><tr class=B14><td class=bd05rb valign=top><div class="m5 fw_b">Flansch / Befestigung:</div></td><td class=bd05rb valign=top><div class=m5>Vierkantflansch</div></td></tr><tr class=B2><td class=bd05rb valign=top><div class="m5 fw_b">Flansch Durchmesser:</div></td><td class=bd05rb valign=top><div class=m5>78 mm</div></td></tr><tr class=B14><td class=bd05rb valign=top><div class="m5 fw_b">GehГ¤usematerial:</div></td><td class=bd05rb valign=top><div class=m5>Stahl</div></td></tr><tr class=B2><td class=bd05rb valign=top><div class="m5 fw_b">LГ¤nge:</div></td><td class=bd05rb valign=top><div class=m5>32,2 mm</div></td></tr><tr class=B14><td class=bd05rb valign=top><div class="m5 fw_b">GehГ¤usedurchmesser:</div></td><td class=bd05rb valign=top><div class=m5>78 mm</div></td></tr><tr class=B2><td class=bd05rb valign=top><div class="m5 fw_b">Zertifikate:</div></td><td class=bd05rb valign=top><div class=m5>CE / UL</div></td></tr></table></td> | 240.2 | Posital-Fraba | Absolutdrehgeber | picture-9x-5-cax-lx-nnn.jpg
62 | POSITAL IXARC OCD-S6B1B-0012-9A7S-AAW SSI Preset + Inkremental (Push-Pull) Absoluter Drehgeber | OCD-S6B1B-0012-9A7S-AAW | <td valign=top class=BD02 style="border-width: 4px 5px;"><div >Der POSITAL IXARC OCD-S6B1B-0012-9A7S-AAW Optische SSI Preset + Inkremental (Push-Pull) Drehgeber bietet 12 bit AuflГ¶sung mit hoher Dynamik. Die Erfassung der Wellenposition erfolgt optisch, mehrere Umdrehungen werden mechanisch erfasst. Es werden keine Backup Batterien benГ¶tigt.</div><div class="fw_b fs_2" style="margin:5px 0px;">Weitere Informationen:</div><table border=0 cellspacing=0 cellpadding=0 class="fs_2 BD05 bw_0001" width="100%"><tr><td width="30%" class=B5><img src='/p.gif' alt='' width=115 height=1 class=bpxl></td><td width="70%" class=B5><img src='/p.gif' alt='' width=1 height=1 class=bpxl></td></tr><tr class=B2><td class=bd05rb valign=top><div class="m5 fw_b">Funktionen (Single- / Multiturn):</div></td><td class=bd05rb valign=top><div class=m5>Singleturn</div></td></tr><tr class=B14><td class=bd05rb valign=top><div class="m5 fw_b">Abtastprinzip:</div></td><td class=bd05rb valign=top><div class=m5>Optisch</div></td></tr><tr class=B2><td class=bd05rb valign=top><div class="m5 fw_b">Genauigkeit:</div></td><td class=bd05rb valign=top><div class=m5>0.02 В°</div></td></tr><tr class=B14><td class=bd05rb valign=top><div class="m5 fw_b">AuflГ¶sung Singleturn:</div></td><td class=bd05rb valign=top><div class=m5>12 Bit</div></td></tr><tr class=B2><td class=bd05rb valign=top><div class="m5 fw_b">Betriebsdrehzahl (mechanisch) max.:</div></td><td class=bd05rb valign=top><div class=m5>3000 U/min</div></td></tr><tr class=B14><td class=bd05rb valign=top><div class="m5 fw_b">Wellenart:</div></td><td class=bd05rb valign=top><div class=m5>Vollwelle, einfach abgeflacht</div></td></tr><tr class=B2><td class=bd05rb valign=top><div class="m5 fw_b">WellenlГ¤nge (Vollwelle):</div></td><td class=bd05rb valign=top><div class=m5>20 mm</div></td></tr><tr class=B14><td class=bd05rb valign=top><div class="m5 fw_b">Wellenmaterial:</div></td><td class=bd05rb valign=top><div class=m5>Edelstahl V2A</div></td></tr><tr class=B2><td class=bd05rb valign=top><div class="m5 fw_b">Wellendurchmesser:</div></td><td class=bd05rb valign=top><div class=m5>9,52 mm</div></td></tr><tr class=B14><td class=bd05rb valign=top><div class="m5 fw_b">Wellenbelastbarkeit max. axial:</div></td><td class=bd05rb valign=top><div class=m5>40 N</div></td></tr><tr class=B2><td class=bd05rb valign=top><div class="m5 fw_b">Wellenbelastbarkeit max. radial:</div></td><td class=bd05rb valign=top><div class=m5>110 N</div></td></tr><tr class=B14><td class=bd05rb valign=top><div class="m5 fw_b">Schnittstelle:</div></td><td class=bd05rb valign=top><div class=m5>SSI Preset + Inkremental (Push-Pull)</div></td></tr><tr class=B2><td class=bd05rb valign=top><div class="m5 fw_b">Ausgabecode:</div></td><td class=bd05rb valign=top><div class=m5>BinГ¤r</div></td></tr><tr class=B14><td class=bd05rb valign=top><div class="m5 fw_b">Weitere Funktionen / Optionen:</div></td><td class=bd05rb valign=top><div class=m5>Verpolungsschutz, Гњberspannungsschutz, Kurzschlussschutz</div></td></tr><tr class=B2><td class=bd05rb valign=top><div class="m5 fw_b">Weitere Produkteigenschaften:</div></td><td class=bd05rb valign=top><div class=m5>Kathodischer Korrosionsschutz ( 720 h Salznebeltest)</div></td></tr><tr class=B14><td class=bd05rb valign=top><div class="m5 fw_b">Schutzart GehГ¤use:</div></td><td class=bd05rb valign=top><div class=m5>IP 67</div></td></tr><tr class=B2><td class=bd05rb valign=top><div class="m5 fw_b">Schutzart am Welleneingang:</div></td><td class=bd05rb valign=top><div class=m5>IP 67</div></td></tr><tr class=B14><td class=bd05rb valign=top><div class="m5 fw_b">Arbeitstemperaturbereich:</div></td><td class=bd05rb valign=top><div class=m5>-30 - 70 В°C</div></td></tr><tr class=B2><td class=bd05rb valign=top><div class="m5 fw_b">Versorgungsspannung:</div></td><td class=bd05rb valign=top><div class=m5>10 - 30 V</div></td></tr><tr class=B14><td class=bd05rb valign=top><div class="m5 fw_b">Schutzklasse:</div></td><td class=bd05rb valign=top><div class=m5>3 - Schutzkleinspannung</div></td></tr><tr class=B2><td class=bd05rb valign=top><div class="m5 fw_b">Kabelabgang:</div></td><td class=bd05rb valign=top><div class=m5>Axial</div></td></tr><tr class=B14><td class=bd05rb valign=top><div class="m5 fw_b">Flansch / Befestigung:</div></td><td class=bd05rb valign=top><div class=m5>Vierkantflansch</div></td></tr><tr class=B2><td class=bd05rb valign=top><div class="m5 fw_b">Flansch Durchmesser:</div></td><td class=bd05rb valign=top><div class=m5>78 mm</div></td></tr><tr class=B14><td class=bd05rb valign=top><div class="m5 fw_b">GehГ¤usematerial:</div></td><td class=bd05rb valign=top><div class=m5>Stahl</div></td></tr><tr class=B2><td class=bd05rb valign=top><div class="m5 fw_b">LГ¤nge:</div></td><td class=bd05rb valign=top><div class=m5>32,2 mm</div></td></tr><tr class=B14><td class=bd05rb valign=top><div class="m5 fw_b">GehГ¤usedurchmesser:</div></td><td class=bd05rb valign=top><div class=m5>78 mm</div></td></tr><tr class=B2><td class=bd05rb valign=top><div class="m5 fw_b">Zertifikate:</div></td><td class=bd05rb valign=top><div class=m5>CE / UL</div></td></tr></table></td> | 317.1 | Posital-Fraba | Absolutdrehgeber | picture-9x-5-cax-cx-nnn.jpg
63 | POSITAL IXARC OCD-CAA1B-0016-B06A-PA9 CANopen Absoluter Drehgeber | OCD-CAA1B-0016-B06A-PA9 | <td valign=top class=BD02 style="border-width: 4px 5px;"><div >Der POSITAL IXARC OCD-CAA1B-0016-B06A-PA9 Optische CANopen Drehgeber bietet 16 bit AuflГ¶sung mit hoher Dynamik. Die Erfassung der Wellenposition erfolgt optisch, mehrere Umdrehungen werden mechanisch erfasst. Es werden keine Backup Batterien benГ¶tigt.</div><div class="fw_b fs_2" style="margin:5px 0px;">Weitere Informationen:</div><table border=0 cellspacing=0 cellpadding=0 class="fs_2 BD05 bw_0001" width="100%"><tr><td width="30%" class=B5><img src='/p.gif' alt='' width=115 height=1 class=bpxl></td><td width="70%" class=B5><img src='/p.gif' alt='' width=1 height=1 class=bpxl></td></tr><tr class=B2><td class=bd05rb valign=top><div class="m5 fw_b">Funktionen (Single- / Multiturn):</div></td><td class=bd05rb valign=top><div class=m5>Singleturn</div></td></tr><tr class=B14><td class=bd05rb valign=top><div class="m5 fw_b">Abtastprinzip:</div></td><td class=bd05rb valign=top><div class=m5>Optisch</div></td></tr><tr class=B2><td class=bd05rb valign=top><div class="m5 fw_b">Genauigkeit:</div></td><td class=bd05rb valign=top><div class=m5>0.02 В°</div></td></tr><tr class=B14><td class=bd05rb valign=top><div class="m5 fw_b">AuflГ¶sung Singleturn:</div></td><td class=bd05rb valign=top><div class=m5>16 Bit</div></td></tr><tr class=B2><td class=bd05rb valign=top><div class="m5 fw_b">Betriebsdrehzahl (mechanisch) max.:</div></td><td class=bd05rb valign=top><div class=m5>12000 U/min</div></td></tr><tr class=B14><td class=bd05rb valign=top><div class="m5 fw_b">Wellenart:</div></td><td class=bd05rb valign=top><div class=m5>Sackloch-Hohlwelle</div></td></tr><tr class=B2><td class=bd05rb valign=top><div class="m5 fw_b">Wellenmaterial:</div></td><td class=bd05rb valign=top><div class=m5>Edelstahl V2A</div></td></tr><tr class=B14><td class=bd05rb valign=top><div class="m5 fw_b">Wellendurchmesser:</div></td><td class=bd05rb valign=top><div class=m5>6 mm</div></td></tr><tr class=B2><td class=bd05rb valign=top><div class="m5 fw_b">Schnittstelle:</div></td><td class=bd05rb valign=top><div class=m5>CANopen</div></td></tr><tr class=B14><td class=bd05rb valign=top><div class="m5 fw_b">Ausgabecode:</div></td><td class=bd05rb valign=top><div class=m5>BinГ¤r</div></td></tr><tr class=B2><td class=bd05rb valign=top><div class="m5 fw_b">Weitere Funktionen / Optionen:</div></td><td class=bd05rb valign=top><div class=m5>Verpolungsschutz, Гњberspannungsschutz, Kurzschlussschutz</div></td></tr><tr class=B14><td class=bd05rb valign=top><div class="m5 fw_b">Weitere Produkteigenschaften:</div></td><td class=bd05rb valign=top><div class=m5>Kathodischer Korrosionsschutz ( 720 h Salznebeltest)</div></td></tr><tr class=B2><td class=bd05rb valign=top><div class="m5 fw_b">Schutzart GehГ¤use:</div></td><td class=bd05rb valign=top><div class=m5>IP 54</div></td></tr><tr class=B14><td class=bd05rb valign=top><div class="m5 fw_b">Schutzart am Welleneingang:</div></td><td class=bd05rb valign=top><div class=m5>IP 65</div></td></tr><tr class=B2><td class=bd05rb valign=top><div class="m5 fw_b">Arbeitstemperaturbereich:</div></td><td class=bd05rb valign=top><div class=m5>-40 - 85 В°C</div></td></tr><tr class=B14><td class=bd05rb valign=top><div class="m5 fw_b">Versorgungsspannung:</div></td><td class=bd05rb valign=top><div class=m5>10 - 30 V</div></td></tr><tr class=B2><td class=bd05rb valign=top><div class="m5 fw_b">Schutzklasse:</div></td><td class=bd05rb valign=top><div class=m5>3 - Schutzkleinspannung</div></td></tr><tr class=B14><td class=bd05rb valign=top><div class="m5 fw_b">Kabelabgang:</div></td><td class=bd05rb valign=top><div class=m5>Axial</div></td></tr><tr class=B2><td class=bd05rb valign=top><div class="m5 fw_b">Flansch / Befestigung:</div></td><td class=bd05rb valign=top><div class=m5>Flansch mit DrehmomentstГјtze</div></td></tr><tr class=B14><td class=bd05rb valign=top><div class="m5 fw_b">Flansch Durchmesser:</div></td><td class=bd05rb valign=top><div class=m5>58 mm</div></td></tr><tr class=B2><td class=bd05rb valign=top><div class="m5 fw_b">GehГ¤usematerial:</div></td><td class=bd05rb valign=top><div class=m5>Stahl</div></td></tr><tr class=B14><td class=bd05rb valign=top><div class="m5 fw_b">LГ¤nge:</div></td><td class=bd05rb valign=top><div class=m5>60,2 mm</div></td></tr><tr class=B2><td class=bd05rb valign=top><div class="m5 fw_b">GehГ¤usedurchmesser:</div></td><td class=bd05rb valign=top><div class=m5>58 mm</div></td></tr><tr class=B14><td class=bd05rb valign=top><div class="m5 fw_b">Zertifikate:</div></td><td class=bd05rb valign=top><div class=m5>CE / UL</div></td></tr></table></td> | 303.85 | Posital-Fraba | Absolutdrehgeber | picture-bx-5-cax-cx-nnn.jpg
64 | POSITAL IXARC OCD-S3B1B-0012-9A7S-AAW SSI Preset + Inkremental Absoluter Drehgeber | OCD-S3B1B-0012-9A7S-AAW | <td valign=top class=BD02 style="border-width: 4px 5px;"><div >Der POSITAL IXARC OCD-S3B1B-0012-9A7S-AAW Optische SSI Preset + Inkremental Drehgeber bietet 12 bit AuflГ¶sung mit hoher Dynamik. Die Erfassung der Wellenposition erfolgt optisch, mehrere Umdrehungen werden mechanisch erfasst. Es werden keine Backup Batterien benГ¶tigt.</div><div class="fw_b fs_2" style="margin:5px 0px;">Weitere Informationen:</div><table border=0 cellspacing=0 cellpadding=0 class="fs_2 BD05 bw_0001" width="100%"><tr><td width="30%" class=B5><img src='/p.gif' alt='' width=115 height=1 class=bpxl></td><td width="70%" class=B5><img src='/p.gif' alt='' width=1 height=1 class=bpxl></td></tr><tr class=B2><td class=bd05rb valign=top><div class="m5 fw_b">Funktionen (Single- / Multiturn):</div></td><td class=bd05rb valign=top><div class=m5>Singleturn</div></td></tr><tr class=B14><td class=bd05rb valign=top><div class="m5 fw_b">Abtastprinzip:</div></td><td class=bd05rb valign=top><div class=m5>Optisch</div></td></tr><tr class=B2><td class=bd05rb valign=top><div class="m5 fw_b">Genauigkeit:</div></td><td class=bd05rb valign=top><div class=m5>0.02 В°</div></td></tr><tr class=B14><td class=bd05rb valign=top><div class="m5 fw_b">AuflГ¶sung Singleturn:</div></td><td class=bd05rb valign=top><div class=m5>12 Bit</div></td></tr><tr class=B2><td class=bd05rb valign=top><div class="m5 fw_b">Betriebsdrehzahl (mechanisch) max.:</div></td><td class=bd05rb valign=top><div class=m5>3000 U/min</div></td></tr><tr class=B14><td class=bd05rb valign=top><div class="m5 fw_b">Wellenart:</div></td><td class=bd05rb valign=top><div class=m5>Vollwelle, einfach abgeflacht</div></td></tr><tr class=B2><td class=bd05rb valign=top><div class="m5 fw_b">WellenlГ¤nge (Vollwelle):</div></td><td class=bd05rb valign=top><div class=m5>20 mm</div></td></tr><tr class=B14><td class=bd05rb valign=top><div class="m5 fw_b">Wellenmaterial:</div></td><td class=bd05rb valign=top><div class=m5>Edelstahl V2A</div></td></tr><tr class=B2><td class=bd05rb valign=top><div class="m5 fw_b">Wellendurchmesser:</div></td><td class=bd05rb valign=top><div class=m5>9,52 mm</div></td></tr><tr class=B14><td class=bd05rb valign=top><div class="m5 fw_b">Wellenbelastbarkeit max. axial:</div></td><td class=bd05rb valign=top><div class=m5>40 N</div></td></tr><tr class=B2><td class=bd05rb valign=top><div class="m5 fw_b">Wellenbelastbarkeit max. radial:</div></td><td class=bd05rb valign=top><div class=m5>110 N</div></td></tr><tr class=B14><td class=bd05rb valign=top><div class="m5 fw_b">Schnittstelle:</div></td><td class=bd05rb valign=top><div class=m5>SSI Preset + Inkremental</div></td></tr><tr class=B2><td class=bd05rb valign=top><div class="m5 fw_b">Ausgabecode:</div></td><td class=bd05rb valign=top><div class=m5>BinГ¤r</div></td></tr><tr class=B14><td class=bd05rb valign=top><div class="m5 fw_b">Weitere Funktionen / Optionen:</div></td><td class=bd05rb valign=top><div class=m5>Verpolungsschutz, Гњberspannungsschutz, Kurzschlussschutz</div></td></tr><tr class=B2><td class=bd05rb valign=top><div class="m5 fw_b">Weitere Produkteigenschaften:</div></td><td class=bd05rb valign=top><div class=m5>Kathodischer Korrosionsschutz ( 720 h Salznebeltest)</div></td></tr><tr class=B14><td class=bd05rb valign=top><div class="m5 fw_b">Schutzart GehГ¤use:</div></td><td class=bd05rb valign=top><div class=m5>IP 67</div></td></tr><tr class=B2><td class=bd05rb valign=top><div class="m5 fw_b">Schutzart am Welleneingang:</div></td><td class=bd05rb valign=top><div class=m5>IP 67</div></td></tr><tr class=B14><td class=bd05rb valign=top><div class="m5 fw_b">Arbeitstemperaturbereich:</div></td><td class=bd05rb valign=top><div class=m5>-30 - 70 В°C</div></td></tr><tr class=B2><td class=bd05rb valign=top><div class="m5 fw_b">Versorgungsspannung:</div></td><td class=bd05rb valign=top><div class=m5>4,5 - 30 V</div></td></tr><tr class=B14><td class=bd05rb valign=top><div class="m5 fw_b">Schutzklasse:</div></td><td class=bd05rb valign=top><div class=m5>3 - Schutzkleinspannung</div></td></tr><tr class=B2><td class=bd05rb valign=top><div class="m5 fw_b">Kabelabgang:</div></td><td class=bd05rb valign=top><div class=m5>Axial</div></td></tr><tr class=B14><td class=bd05rb valign=top><div class="m5 fw_b">Flansch / Befestigung:</div></td><td class=bd05rb valign=top><div class=m5>Vierkantflansch</div></td></tr><tr class=B2><td class=bd05rb valign=top><div class="m5 fw_b">Flansch Durchmesser:</div></td><td class=bd05rb valign=top><div class=m5>78 mm</div></td></tr><tr class=B14><td class=bd05rb valign=top><div class="m5 fw_b">GehГ¤usematerial:</div></td><td class=bd05rb valign=top><div class=m5>Stahl</div></td></tr><tr class=B2><td class=bd05rb valign=top><div class="m5 fw_b">LГ¤nge:</div></td><td class=bd05rb valign=top><div class=m5>32,2 mm</div></td></tr><tr class=B14><td class=bd05rb valign=top><div class="m5 fw_b">GehГ¤usedurchmesser:</div></td><td class=bd05rb valign=top><div class=m5>78 mm</div></td></tr><tr class=B2><td class=bd05rb valign=top><div class="m5 fw_b">Zertifikate:</div></td><td class=bd05rb valign=top><div class=m5>CE / UL</div></td></tr></table></td> | 316.15 | Posital-Fraba | Absolutdrehgeber | picture-9x-5-cax-cx-nnn.jpg
65 | POSITAL IXARC OCD-CAA1B-0012-9A70-PAM CANopen Absoluter Drehgeber | OCD-CAA1B-0012-9A70-PAM | <td valign=top class=BD02 style="border-width: 4px 5px;"><div >Der POSITAL IXARC OCD-CAA1B-0012-9A70-PAM Optische CANopen Drehgeber bietet 12 bit AuflГ¶sung mit hoher Dynamik. Die Erfassung der Wellenposition erfolgt optisch, mehrere Umdrehungen werden mechanisch erfasst. Es werden keine Backup Batterien benГ¶tigt.</div><div class="fw_b fs_2" style="margin:5px 0px;">Weitere Informationen:</div><table border=0 cellspacing=0 cellpadding=0 class="fs_2 BD05 bw_0001" width="100%"><tr><td width="30%" class=B5><img src='/p.gif' alt='' width=115 height=1 class=bpxl></td><td width="70%" class=B5><img src='/p.gif' alt='' width=1 height=1 class=bpxl></td></tr><tr class=B2><td class=bd05rb valign=top><div class="m5 fw_b">Funktionen (Single- / Multiturn):</div></td><td class=bd05rb valign=top><div class=m5>Singleturn</div></td></tr><tr class=B14><td class=bd05rb valign=top><div class="m5 fw_b">Abtastprinzip:</div></td><td class=bd05rb valign=top><div class=m5>Optisch</div></td></tr><tr class=B2><td class=bd05rb valign=top><div class="m5 fw_b">Genauigkeit:</div></td><td class=bd05rb valign=top><div class=m5>0.02 В°</div></td></tr><tr class=B14><td class=bd05rb valign=top><div class="m5 fw_b">AuflГ¶sung Singleturn:</div></td><td class=bd05rb valign=top><div class=m5>12 Bit</div></td></tr><tr class=B2><td class=bd05rb valign=top><div class="m5 fw_b">Betriebsdrehzahl (mechanisch) max.:</div></td><td class=bd05rb valign=top><div class=m5>12000 U/min</div></td></tr><tr class=B14><td class=bd05rb valign=top><div class="m5 fw_b">Wellenart:</div></td><td class=bd05rb valign=top><div class=m5>Vollwelle, einfach abgeflacht</div></td></tr><tr class=B2><td class=bd05rb valign=top><div class="m5 fw_b">WellenlГ¤nge (Vollwelle):</div></td><td class=bd05rb valign=top><div class=m5>20 mm</div></td></tr><tr class=B14><td class=bd05rb valign=top><div class="m5 fw_b">Wellenmaterial:</div></td><td class=bd05rb valign=top><div class=m5>Edelstahl V2A</div></td></tr><tr class=B2><td class=bd05rb valign=top><div class="m5 fw_b">Wellendurchmesser:</div></td><td class=bd05rb valign=top><div class=m5>9,52 mm</div></td></tr><tr class=B14><td class=bd05rb valign=top><div class="m5 fw_b">Wellenbelastbarkeit max. axial:</div></td><td class=bd05rb valign=top><div class=m5>40 N</div></td></tr><tr class=B2><td class=bd05rb valign=top><div class="m5 fw_b">Wellenbelastbarkeit max. radial:</div></td><td class=bd05rb valign=top><div class=m5>110 N</div></td></tr><tr class=B14><td class=bd05rb valign=top><div class="m5 fw_b">Schnittstelle:</div></td><td class=bd05rb valign=top><div class=m5>CANopen</div></td></tr><tr class=B2><td class=bd05rb valign=top><div class="m5 fw_b">Ausgabecode:</div></td><td class=bd05rb valign=top><div class=m5>BinГ¤r</div></td></tr><tr class=B14><td class=bd05rb valign=top><div class="m5 fw_b">Weitere Funktionen / Optionen:</div></td><td class=bd05rb valign=top><div class=m5>Verpolungsschutz, Гњberspannungsschutz, Kurzschlussschutz</div></td></tr><tr class=B2><td class=bd05rb valign=top><div class="m5 fw_b">Weitere Produkteigenschaften:</div></td><td class=bd05rb valign=top><div class=m5>Kathodischer Korrosionsschutz ( 720 h Salznebeltest)</div></td></tr><tr class=B14><td class=bd05rb valign=top><div class="m5 fw_b">Schutzart GehГ¤use:</div></td><td class=bd05rb valign=top><div class=m5>IP 65</div></td></tr><tr class=B2><td class=bd05rb valign=top><div class="m5 fw_b">Schutzart am Welleneingang:</div></td><td class=bd05rb valign=top><div class=m5>IP 65</div></td></tr><tr class=B14><td class=bd05rb valign=top><div class="m5 fw_b">Arbeitstemperaturbereich:</div></td><td class=bd05rb valign=top><div class=m5>-40 - 85 В°C</div></td></tr><tr class=B2><td class=bd05rb valign=top><div class="m5 fw_b">Versorgungsspannung:</div></td><td class=bd05rb valign=top><div class=m5>10 - 30 V</div></td></tr><tr class=B14><td class=bd05rb valign=top><div class="m5 fw_b">Schutzklasse:</div></td><td class=bd05rb valign=top><div class=m5>3 - Schutzkleinspannung</div></td></tr><tr class=B2><td class=bd05rb valign=top><div class="m5 fw_b">Kabelabgang:</div></td><td class=bd05rb valign=top><div class=m5>Axial</div></td></tr><tr class=B14><td class=bd05rb valign=top><div class="m5 fw_b">Flansch / Befestigung:</div></td><td class=bd05rb valign=top><div class=m5>Vierkantflansch</div></td></tr><tr class=B2><td class=bd05rb valign=top><div class="m5 fw_b">Flansch Durchmesser:</div></td><td class=bd05rb valign=top><div class=m5>78 mm</div></td></tr><tr class=B14><td class=bd05rb valign=top><div class="m5 fw_b">GehГ¤usematerial:</div></td><td class=bd05rb valign=top><div class=m5>Stahl</div></td></tr><tr class=B2><td class=bd05rb valign=top><div class="m5 fw_b">LГ¤nge:</div></td><td class=bd05rb valign=top><div class=m5>43,2 mm</div></td></tr><tr class=B14><td class=bd05rb valign=top><div class="m5 fw_b">GehГ¤usedurchmesser:</div></td><td class=bd05rb valign=top><div class=m5>78 mm</div></td></tr><tr class=B2><td class=bd05rb valign=top><div class="m5 fw_b">Zertifikate:</div></td><td class=bd05rb valign=top><div class=m5>CE / UL</div></td></tr></table></td> | 229.49 | Posital-Fraba | Absolutdrehgeber | picture-9x-5-cax-mx-nnn.jpg
66 | POSITAL IXARC OCD-S6B1B-0012-9A7S-ARW SSI Preset + Inkremental (Push-Pull) Absoluter Drehgeber | OCD-S6B1B-0012-9A7S-ARW | <td valign=top class=BD02 style="border-width: 4px 5px;"><div >Der POSITAL IXARC OCD-S6B1B-0012-9A7S-ARW Optische SSI Preset + Inkremental (Push-Pull) Drehgeber bietet 12 bit AuflГ¶sung mit hoher Dynamik. Die Erfassung der Wellenposition erfolgt optisch, mehrere Umdrehungen werden mechanisch erfasst. Es werden keine Backup Batterien benГ¶tigt.</div><div class="fw_b fs_2" style="margin:5px 0px;">Weitere Informationen:</div><table border=0 cellspacing=0 cellpadding=0 class="fs_2 BD05 bw_0001" width="100%"><tr><td width="30%" class=B5><img src='/p.gif' alt='' width=115 height=1 class=bpxl></td><td width="70%" class=B5><img src='/p.gif' alt='' width=1 height=1 class=bpxl></td></tr><tr class=B2><td class=bd05rb valign=top><div class="m5 fw_b">Funktionen (Single- / Multiturn):</div></td><td class=bd05rb valign=top><div class=m5>Singleturn</div></td></tr><tr class=B14><td class=bd05rb valign=top><div class="m5 fw_b">Abtastprinzip:</div></td><td class=bd05rb valign=top><div class=m5>Optisch</div></td></tr><tr class=B2><td class=bd05rb valign=top><div class="m5 fw_b">Genauigkeit:</div></td><td class=bd05rb valign=top><div class=m5>0.02 В°</div></td></tr><tr class=B14><td class=bd05rb valign=top><div class="m5 fw_b">AuflГ¶sung Singleturn:</div></td><td class=bd05rb valign=top><div class=m5>12 Bit</div></td></tr><tr class=B2><td class=bd05rb valign=top><div class="m5 fw_b">Betriebsdrehzahl (mechanisch) max.:</div></td><td class=bd05rb valign=top><div class=m5>3000 U/min</div></td></tr><tr class=B14><td class=bd05rb valign=top><div class="m5 fw_b">Wellenart:</div></td><td class=bd05rb valign=top><div class=m5>Vollwelle, einfach abgeflacht</div></td></tr><tr class=B2><td class=bd05rb valign=top><div class="m5 fw_b">WellenlГ¤nge (Vollwelle):</div></td><td class=bd05rb valign=top><div class=m5>20 mm</div></td></tr><tr class=B14><td class=bd05rb valign=top><div class="m5 fw_b">Wellenmaterial:</div></td><td class=bd05rb valign=top><div class=m5>Edelstahl V2A</div></td></tr><tr class=B2><td class=bd05rb valign=top><div class="m5 fw_b">Wellendurchmesser:</div></td><td class=bd05rb valign=top><div class=m5>9,52 mm</div></td></tr><tr class=B14><td class=bd05rb valign=top><div class="m5 fw_b">Wellenbelastbarkeit max. axial:</div></td><td class=bd05rb valign=top><div class=m5>40 N</div></td></tr><tr class=B2><td class=bd05rb valign=top><div class="m5 fw_b">Wellenbelastbarkeit max. radial:</div></td><td class=bd05rb valign=top><div class=m5>110 N</div></td></tr><tr class=B14><td class=bd05rb valign=top><div class="m5 fw_b">Schnittstelle:</div></td><td class=bd05rb valign=top><div class=m5>SSI Preset + Inkremental (Push-Pull)</div></td></tr><tr class=B2><td class=bd05rb valign=top><div class="m5 fw_b">Ausgabecode:</div></td><td class=bd05rb valign=top><div class=m5>BinГ¤r</div></td></tr><tr class=B14><td class=bd05rb valign=top><div class="m5 fw_b">Weitere Funktionen / Optionen:</div></td><td class=bd05rb valign=top><div class=m5>Verpolungsschutz, Гњberspannungsschutz, Kurzschlussschutz</div></td></tr><tr class=B2><td class=bd05rb valign=top><div class="m5 fw_b">Weitere Produkteigenschaften:</div></td><td class=bd05rb valign=top><div class=m5>Kathodischer Korrosionsschutz ( 720 h Salznebeltest)</div></td></tr><tr class=B14><td class=bd05rb valign=top><div class="m5 fw_b">Schutzart GehГ¤use:</div></td><td class=bd05rb valign=top><div class=m5>IP 67</div></td></tr><tr class=B2><td class=bd05rb valign=top><div class="m5 fw_b">Schutzart am Welleneingang:</div></td><td class=bd05rb valign=top><div class=m5>IP 67</div></td></tr><tr class=B14><td class=bd05rb valign=top><div class="m5 fw_b">Arbeitstemperaturbereich:</div></td><td class=bd05rb valign=top><div class=m5>-30 - 70 В°C</div></td></tr><tr class=B2><td class=bd05rb valign=top><div class="m5 fw_b">Versorgungsspannung:</div></td><td class=bd05rb valign=top><div class=m5>10 - 30 V</div></td></tr><tr class=B14><td class=bd05rb valign=top><div class="m5 fw_b">Schutzklasse:</div></td><td class=bd05rb valign=top><div class=m5>3 - Schutzkleinspannung</div></td></tr><tr class=B2><td class=bd05rb valign=top><div class="m5 fw_b">Kabelabgang:</div></td><td class=bd05rb valign=top><div class=m5>Radial</div></td></tr><tr class=B14><td class=bd05rb valign=top><div class="m5 fw_b">Flansch / Befestigung:</div></td><td class=bd05rb valign=top><div class=m5>Vierkantflansch</div></td></tr><tr class=B2><td class=bd05rb valign=top><div class="m5 fw_b">Flansch Durchmesser:</div></td><td class=bd05rb valign=top><div class=m5>78 mm</div></td></tr><tr class=B14><td class=bd05rb valign=top><div class="m5 fw_b">GehГ¤usematerial:</div></td><td class=bd05rb valign=top><div class=m5>Stahl</div></td></tr><tr class=B2><td class=bd05rb valign=top><div class="m5 fw_b">LГ¤nge:</div></td><td class=bd05rb valign=top><div class=m5>43,2 mm</div></td></tr><tr class=B14><td class=bd05rb valign=top><div class="m5 fw_b">GehГ¤usedurchmesser:</div></td><td class=bd05rb valign=top><div class=m5>78 mm</div></td></tr><tr class=B2><td class=bd05rb valign=top><div class="m5 fw_b">Zertifikate:</div></td><td class=bd05rb valign=top><div class=m5>CE / UL</div></td></tr></table></td> | 320.24 | Posital-Fraba | Absolutdrehgeber | picture-9x-5-crx-cx-nnn.jpg
67 | POSITAL IXARC OCD-CAA1B-0016-B06S-H1B CANopen Absoluter Drehgeber | OCD-CAA1B-0016-B06S-H1B | <td valign=top class=BD02 style="border-width: 4px 5px;"><div >Der POSITAL IXARC OCD-CAA1B-0016-B06S-H1B Optische CANopen Drehgeber bietet 16 bit AuflГ¶sung mit hoher Dynamik. Die Erfassung der Wellenposition erfolgt optisch, mehrere Umdrehungen werden mechanisch erfasst. Es werden keine Backup Batterien benГ¶tigt.</div><div class="fw_b fs_2" style="margin:5px 0px;">Weitere Informationen:</div><table border=0 cellspacing=0 cellpadding=0 class="fs_2 BD05 bw_0001" width="100%"><tr><td width="30%" class=B5><img src='/p.gif' alt='' width=115 height=1 class=bpxl></td><td width="70%" class=B5><img src='/p.gif' alt='' width=1 height=1 class=bpxl></td></tr><tr class=B2><td class=bd05rb valign=top><div class="m5 fw_b">Funktionen (Single- / Multiturn):</div></td><td class=bd05rb valign=top><div class=m5>Singleturn</div></td></tr><tr class=B14><td class=bd05rb valign=top><div class="m5 fw_b">Abtastprinzip:</div></td><td class=bd05rb valign=top><div class=m5>Optisch</div></td></tr><tr class=B2><td class=bd05rb valign=top><div class="m5 fw_b">Genauigkeit:</div></td><td class=bd05rb valign=top><div class=m5>0.02 В°</div></td></tr><tr class=B14><td class=bd05rb valign=top><div class="m5 fw_b">AuflГ¶sung Singleturn:</div></td><td class=bd05rb valign=top><div class=m5>16 Bit</div></td></tr><tr class=B2><td class=bd05rb valign=top><div class="m5 fw_b">Betriebsdrehzahl (mechanisch) max.:</div></td><td class=bd05rb valign=top><div class=m5>3000 U/min</div></td></tr><tr class=B14><td class=bd05rb valign=top><div class="m5 fw_b">Wellenart:</div></td><td class=bd05rb valign=top><div class=m5>Sackloch-Hohlwelle</div></td></tr><tr class=B2><td class=bd05rb valign=top><div class="m5 fw_b">Wellenmaterial:</div></td><td class=bd05rb valign=top><div class=m5>Edelstahl V2A</div></td></tr><tr class=B14><td class=bd05rb valign=top><div class="m5 fw_b">Wellendurchmesser:</div></td><td class=bd05rb valign=top><div class=m5>6 mm</div></td></tr><tr class=B2><td class=bd05rb valign=top><div class="m5 fw_b">Schnittstelle:</div></td><td class=bd05rb valign=top><div class=m5>CANopen</div></td></tr><tr class=B14><td class=bd05rb valign=top><div class="m5 fw_b">Ausgabecode:</div></td><td class=bd05rb valign=top><div class=m5>BinГ¤r</div></td></tr><tr class=B2><td class=bd05rb valign=top><div class="m5 fw_b">Weitere Funktionen / Optionen:</div></td><td class=bd05rb valign=top><div class=m5>Verpolungsschutz, Гњberspannungsschutz, Kurzschlussschutz</div></td></tr><tr class=B14><td class=bd05rb valign=top><div class="m5 fw_b">Weitere Produkteigenschaften:</div></td><td class=bd05rb valign=top><div class=m5>Kathodischer Korrosionsschutz ( 720 h Salznebeltest)</div></td></tr><tr class=B2><td class=bd05rb valign=top><div class="m5 fw_b">Schutzart GehГ¤use:</div></td><td class=bd05rb valign=top><div class=m5>IP 67</div></td></tr><tr class=B14><td class=bd05rb valign=top><div class="m5 fw_b">Schutzart am Welleneingang:</div></td><td class=bd05rb valign=top><div class=m5>IP 67</div></td></tr><tr class=B2><td class=bd05rb valign=top><div class="m5 fw_b">Arbeitstemperaturbereich:</div></td><td class=bd05rb valign=top><div class=m5>-40 - 85 В°C</div></td></tr><tr class=B14><td class=bd05rb valign=top><div class="m5 fw_b">Versorgungsspannung:</div></td><td class=bd05rb valign=top><div class=m5>10 - 30 V</div></td></tr><tr class=B2><td class=bd05rb valign=top><div class="m5 fw_b">Schutzklasse:</div></td><td class=bd05rb valign=top><div class=m5>3 - Schutzkleinspannung</div></td></tr><tr class=B14><td class=bd05rb valign=top><div class="m5 fw_b">Kabelabgang:</div></td><td class=bd05rb valign=top><div class=m5>Radial</div></td></tr><tr class=B2><td class=bd05rb valign=top><div class="m5 fw_b">Flansch / Befestigung:</div></td><td class=bd05rb valign=top><div class=m5>Flansch mit DrehmomentstГјtze</div></td></tr><tr class=B14><td class=bd05rb valign=top><div class="m5 fw_b">Flansch Durchmesser:</div></td><td class=bd05rb valign=top><div class=m5>58 mm</div></td></tr><tr class=B2><td class=bd05rb valign=top><div class="m5 fw_b">GehГ¤usematerial:</div></td><td class=bd05rb valign=top><div class=m5>Stahl</div></td></tr><tr class=B14><td class=bd05rb valign=top><div class="m5 fw_b">LГ¤nge:</div></td><td class=bd05rb valign=top><div class=m5>88 mm</div></td></tr><tr class=B2><td class=bd05rb valign=top><div class="m5 fw_b">GehГ¤usedurchmesser:</div></td><td class=bd05rb valign=top><div class=m5>58 mm</div></td></tr><tr class=B14><td class=bd05rb valign=top><div class="m5 fw_b">Zertifikate:</div></td><td class=bd05rb valign=top><div class=m5>CE / UL</div></td></tr></table></td> | 387.45 | Posital-Fraba | Absolutdrehgeber | picture-bx-5-fbx-nn-1bx.jpg
68 | POSITAL IXARC OCD-S3B1B-0012-9A7S-ARW SSI Preset + Inkremental Absoluter Drehgeber | OCD-S3B1B-0012-9A7S-ARW | <td valign=top class=BD02 style="border-width: 4px 5px;"><div >Der POSITAL IXARC OCD-S3B1B-0012-9A7S-ARW Optische SSI Preset + Inkremental Drehgeber bietet 12 bit AuflГ¶sung mit hoher Dynamik. Die Erfassung der Wellenposition erfolgt optisch, mehrere Umdrehungen werden mechanisch erfasst. Es werden keine Backup Batterien benГ¶tigt.</div><div class="fw_b fs_2" style="margin:5px 0px;">Weitere Informationen:</div><table border=0 cellspacing=0 cellpadding=0 class="fs_2 BD05 bw_0001" width="100%"><tr><td width="30%" class=B5><img src='/p.gif' alt='' width=115 height=1 class=bpxl></td><td width="70%" class=B5><img src='/p.gif' alt='' width=1 height=1 class=bpxl></td></tr><tr class=B2><td class=bd05rb valign=top><div class="m5 fw_b">Funktionen (Single- / Multiturn):</div></td><td class=bd05rb valign=top><div class=m5>Singleturn</div></td></tr><tr class=B14><td class=bd05rb valign=top><div class="m5 fw_b">Abtastprinzip:</div></td><td class=bd05rb valign=top><div class=m5>Optisch</div></td></tr><tr class=B2><td class=bd05rb valign=top><div class="m5 fw_b">Genauigkeit:</div></td><td class=bd05rb valign=top><div class=m5>0.02 В°</div></td></tr><tr class=B14><td class=bd05rb valign=top><div class="m5 fw_b">AuflГ¶sung Singleturn:</div></td><td class=bd05rb valign=top><div class=m5>12 Bit</div></td></tr><tr class=B2><td class=bd05rb valign=top><div class="m5 fw_b">Betriebsdrehzahl (mechanisch) max.:</div></td><td class=bd05rb valign=top><div class=m5>3000 U/min</div></td></tr><tr class=B14><td class=bd05rb valign=top><div class="m5 fw_b">Wellenart:</div></td><td class=bd05rb valign=top><div class=m5>Vollwelle, einfach abgeflacht</div></td></tr><tr class=B2><td class=bd05rb valign=top><div class="m5 fw_b">WellenlГ¤nge (Vollwelle):</div></td><td class=bd05rb valign=top><div class=m5>20 mm</div></td></tr><tr class=B14><td class=bd05rb valign=top><div class="m5 fw_b">Wellenmaterial:</div></td><td class=bd05rb valign=top><div class=m5>Edelstahl V2A</div></td></tr><tr class=B2><td class=bd05rb valign=top><div class="m5 fw_b">Wellendurchmesser:</div></td><td class=bd05rb valign=top><div class=m5>9,52 mm</div></td></tr><tr class=B14><td class=bd05rb valign=top><div class="m5 fw_b">Wellenbelastbarkeit max. axial:</div></td><td class=bd05rb valign=top><div class=m5>40 N</div></td></tr><tr class=B2><td class=bd05rb valign=top><div class="m5 fw_b">Wellenbelastbarkeit max. radial:</div></td><td class=bd05rb valign=top><div class=m5>110 N</div></td></tr><tr class=B14><td class=bd05rb valign=top><div class="m5 fw_b">Schnittstelle:</div></td><td class=bd05rb valign=top><div class=m5>SSI Preset + Inkremental</div></td></tr><tr class=B2><td class=bd05rb valign=top><div class="m5 fw_b">Ausgabecode:</div></td><td class=bd05rb valign=top><div class=m5>BinГ¤r</div></td></tr><tr class=B14><td class=bd05rb valign=top><div class="m5 fw_b">Weitere Funktionen / Optionen:</div></td><td class=bd05rb valign=top><div class=m5>Verpolungsschutz, Гњberspannungsschutz, Kurzschlussschutz</div></td></tr><tr class=B2><td class=bd05rb valign=top><div class="m5 fw_b">Weitere Produkteigenschaften:</div></td><td class=bd05rb valign=top><div class=m5>Kathodischer Korrosionsschutz ( 720 h Salznebeltest)</div></td></tr><tr class=B14><td class=bd05rb valign=top><div class="m5 fw_b">Schutzart GehГ¤use:</div></td><td class=bd05rb valign=top><div class=m5>IP 67</div></td></tr><tr class=B2><td class=bd05rb valign=top><div class="m5 fw_b">Schutzart am Welleneingang:</div></td><td class=bd05rb valign=top><div class=m5>IP 67</div></td></tr><tr class=B14><td class=bd05rb valign=top><div class="m5 fw_b">Arbeitstemperaturbereich:</div></td><td class=bd05rb valign=top><div class=m5>-30 - 70 В°C</div></td></tr><tr class=B2><td class=bd05rb valign=top><div class="m5 fw_b">Versorgungsspannung:</div></td><td class=bd05rb valign=top><div class=m5>4,5 - 30 V</div></td></tr><tr class=B14><td class=bd05rb valign=top><div class="m5 fw_b">Schutzklasse:</div></td><td class=bd05rb valign=top><div class=m5>3 - Schutzkleinspannung</div></td></tr><tr class=B2><td class=bd05rb valign=top><div class="m5 fw_b">Kabelabgang:</div></td><td class=bd05rb valign=top><div class=m5>Radial</div></td></tr><tr class=B14><td class=bd05rb valign=top><div class="m5 fw_b">Flansch / Befestigung:</div></td><td class=bd05rb valign=top><div class=m5>Vierkantflansch</div></td></tr><tr class=B2><td class=bd05rb valign=top><div class="m5 fw_b">Flansch Durchmesser:</div></td><td class=bd05rb valign=top><div class=m5>78 mm</div></td></tr><tr class=B14><td class=bd05rb valign=top><div class="m5 fw_b">GehГ¤usematerial:</div></td><td class=bd05rb valign=top><div class=m5>Stahl</div></td></tr><tr class=B2><td class=bd05rb valign=top><div class="m5 fw_b">LГ¤nge:</div></td><td class=bd05rb valign=top><div class=m5>43,2 mm</div></td></tr><tr class=B14><td class=bd05rb valign=top><div class="m5 fw_b">GehГ¤usedurchmesser:</div></td><td class=bd05rb valign=top><div class=m5>78 mm</div></td></tr><tr class=B2><td class=bd05rb valign=top><div class="m5 fw_b">Zertifikate:</div></td><td class=bd05rb valign=top><div class=m5>CE / UL</div></td></tr></table></td> | 319.28 | Posital-Fraba | Absolutdrehgeber | picture-9x-5-crx-cx-nnn.jpg
69 | POSITAL IXARC OCD-CAA1B-0012-9A70-PRL CANopen Absoluter Drehgeber | OCD-CAA1B-0012-9A70-PRL | <td valign=top class=BD02 style="border-width: 4px 5px;"><div >Der POSITAL IXARC OCD-CAA1B-0012-9A70-PRL Optische CANopen Drehgeber bietet 12 bit AuflГ¶sung mit hoher Dynamik. Die Erfassung der Wellenposition erfolgt optisch, mehrere Umdrehungen werden mechanisch erfasst. Es werden keine Backup Batterien benГ¶tigt.</div><div class="fw_b fs_2" style="margin:5px 0px;">Weitere Informationen:</div><table border=0 cellspacing=0 cellpadding=0 class="fs_2 BD05 bw_0001" width="100%"><tr><td width="30%" class=B5><img src='/p.gif' alt='' width=115 height=1 class=bpxl></td><td width="70%" class=B5><img src='/p.gif' alt='' width=1 height=1 class=bpxl></td></tr><tr class=B2><td class=bd05rb valign=top><div class="m5 fw_b">Funktionen (Single- / Multiturn):</div></td><td class=bd05rb valign=top><div class=m5>Singleturn</div></td></tr><tr class=B14><td class=bd05rb valign=top><div class="m5 fw_b">Abtastprinzip:</div></td><td class=bd05rb valign=top><div class=m5>Optisch</div></td></tr><tr class=B2><td class=bd05rb valign=top><div class="m5 fw_b">Genauigkeit:</div></td><td class=bd05rb valign=top><div class=m5>0.02 В°</div></td></tr><tr class=B14><td class=bd05rb valign=top><div class="m5 fw_b">AuflГ¶sung Singleturn:</div></td><td class=bd05rb valign=top><div class=m5>12 Bit</div></td></tr><tr class=B2><td class=bd05rb valign=top><div class="m5 fw_b">Betriebsdrehzahl (mechanisch) max.:</div></td><td class=bd05rb valign=top><div class=m5>12000 U/min</div></td></tr><tr class=B14><td class=bd05rb valign=top><div class="m5 fw_b">Wellenart:</div></td><td class=bd05rb valign=top><div class=m5>Vollwelle, einfach abgeflacht</div></td></tr><tr class=B2><td class=bd05rb valign=top><div class="m5 fw_b">WellenlГ¤nge (Vollwelle):</div></td><td class=bd05rb valign=top><div class=m5>20 mm</div></td></tr><tr class=B14><td class=bd05rb valign=top><div class="m5 fw_b">Wellenmaterial:</div></td><td class=bd05rb valign=top><div class=m5>Edelstahl V2A</div></td></tr><tr class=B2><td class=bd05rb valign=top><div class="m5 fw_b">Wellendurchmesser:</div></td><td class=bd05rb valign=top><div class=m5>9,52 mm</div></td></tr><tr class=B14><td class=bd05rb valign=top><div class="m5 fw_b">Wellenbelastbarkeit max. axial:</div></td><td class=bd05rb valign=top><div class=m5>40 N</div></td></tr><tr class=B2><td class=bd05rb valign=top><div class="m5 fw_b">Wellenbelastbarkeit max. radial:</div></td><td class=bd05rb valign=top><div class=m5>110 N</div></td></tr><tr class=B14><td class=bd05rb valign=top><div class="m5 fw_b">Schnittstelle:</div></td><td class=bd05rb valign=top><div class=m5>CANopen</div></td></tr><tr class=B2><td class=bd05rb valign=top><div class="m5 fw_b">Ausgabecode:</div></td><td class=bd05rb valign=top><div class=m5>BinГ¤r</div></td></tr><tr class=B14><td class=bd05rb valign=top><div class="m5 fw_b">Weitere Funktionen / Optionen:</div></td><td class=bd05rb valign=top><div class=m5>Verpolungsschutz, Гњberspannungsschutz, Kurzschlussschutz</div></td></tr><tr class=B2><td class=bd05rb valign=top><div class="m5 fw_b">Weitere Produkteigenschaften:</div></td><td class=bd05rb valign=top><div class=m5>Kathodischer Korrosionsschutz ( 720 h Salznebeltest)</div></td></tr><tr class=B14><td class=bd05rb valign=top><div class="m5 fw_b">Schutzart GehГ¤use:</div></td><td class=bd05rb valign=top><div class=m5>IP 65</div></td></tr><tr class=B2><td class=bd05rb valign=top><div class="m5 fw_b">Schutzart am Welleneingang:</div></td><td class=bd05rb valign=top><div class=m5>IP 65</div></td></tr><tr class=B14><td class=bd05rb valign=top><div class="m5 fw_b">Arbeitstemperaturbereich:</div></td><td class=bd05rb valign=top><div class=m5>-40 - 85 В°C</div></td></tr><tr class=B2><td class=bd05rb valign=top><div class="m5 fw_b">Versorgungsspannung:</div></td><td class=bd05rb valign=top><div class=m5>10 - 30 V</div></td></tr><tr class=B14><td class=bd05rb valign=top><div class="m5 fw_b">Schutzklasse:</div></td><td class=bd05rb valign=top><div class=m5>3 - Schutzkleinspannung</div></td></tr><tr class=B2><td class=bd05rb valign=top><div class="m5 fw_b">Kabelabgang:</div></td><td class=bd05rb valign=top><div class=m5>Radial</div></td></tr><tr class=B14><td class=bd05rb valign=top><div class="m5 fw_b">Flansch / Befestigung:</div></td><td class=bd05rb valign=top><div class=m5>Vierkantflansch</div></td></tr><tr class=B2><td class=bd05rb valign=top><div class="m5 fw_b">Flansch Durchmesser:</div></td><td class=bd05rb valign=top><div class=m5>78 mm</div></td></tr><tr class=B14><td class=bd05rb valign=top><div class="m5 fw_b">GehГ¤usematerial:</div></td><td class=bd05rb valign=top><div class=m5>Stahl</div></td></tr><tr class=B2><td class=bd05rb valign=top><div class="m5 fw_b">LГ¤nge:</div></td><td class=bd05rb valign=top><div class=m5>43,2 mm</div></td></tr><tr class=B14><td class=bd05rb valign=top><div class="m5 fw_b">GehГ¤usedurchmesser:</div></td><td class=bd05rb valign=top><div class=m5>78 mm</div></td></tr><tr class=B2><td class=bd05rb valign=top><div class="m5 fw_b">Zertifikate:</div></td><td class=bd05rb valign=top><div class=m5>CE / UL</div></td></tr></table></td> | 241.03 | Posital-Fraba | Absolutdrehgeber | picture-9x-5-crx-lx-nnn.jpg
70 | POSITAL IXARC OCD-S6B1B-0012-9A7S-CAW SSI Preset + Inkremental (Push-Pull) Absoluter Drehgeber | OCD-S6B1B-0012-9A7S-CAW | <td valign=top class=BD02 style="border-width: 4px 5px;"><div >Der POSITAL IXARC OCD-S6B1B-0012-9A7S-CAW Optische SSI Preset + Inkremental (Push-Pull) Drehgeber bietet 12 bit AuflГ¶sung mit hoher Dynamik. Die Erfassung der Wellenposition erfolgt optisch, mehrere Umdrehungen werden mechanisch erfasst. Es werden keine Backup Batterien benГ¶tigt.</div><div class="fw_b fs_2" style="margin:5px 0px;">Weitere Informationen:</div><table border=0 cellspacing=0 cellpadding=0 class="fs_2 BD05 bw_0001" width="100%"><tr><td width="30%" class=B5><img src='/p.gif' alt='' width=115 height=1 class=bpxl></td><td width="70%" class=B5><img src='/p.gif' alt='' width=1 height=1 class=bpxl></td></tr><tr class=B2><td class=bd05rb valign=top><div class="m5 fw_b">Funktionen (Single- / Multiturn):</div></td><td class=bd05rb valign=top><div class=m5>Singleturn</div></td></tr><tr class=B14><td class=bd05rb valign=top><div class="m5 fw_b">Abtastprinzip:</div></td><td class=bd05rb valign=top><div class=m5>Optisch</div></td></tr><tr class=B2><td class=bd05rb valign=top><div class="m5 fw_b">Genauigkeit:</div></td><td class=bd05rb valign=top><div class=m5>0.02 В°</div></td></tr><tr class=B14><td class=bd05rb valign=top><div class="m5 fw_b">AuflГ¶sung Singleturn:</div></td><td class=bd05rb valign=top><div class=m5>12 Bit</div></td></tr><tr class=B2><td class=bd05rb valign=top><div class="m5 fw_b">Betriebsdrehzahl (mechanisch) max.:</div></td><td class=bd05rb valign=top><div class=m5>3000 U/min</div></td></tr><tr class=B14><td class=bd05rb valign=top><div class="m5 fw_b">Wellenart:</div></td><td class=bd05rb valign=top><div class=m5>Vollwelle, einfach abgeflacht</div></td></tr><tr class=B2><td class=bd05rb valign=top><div class="m5 fw_b">WellenlГ¤nge (Vollwelle):</div></td><td class=bd05rb valign=top><div class=m5>20 mm</div></td></tr><tr class=B14><td class=bd05rb valign=top><div class="m5 fw_b">Wellenmaterial:</div></td><td class=bd05rb valign=top><div class=m5>Edelstahl V2A</div></td></tr><tr class=B2><td class=bd05rb valign=top><div class="m5 fw_b">Wellendurchmesser:</div></td><td class=bd05rb valign=top><div class=m5>9,52 mm</div></td></tr><tr class=B14><td class=bd05rb valign=top><div class="m5 fw_b">Wellenbelastbarkeit max. axial:</div></td><td class=bd05rb valign=top><div class=m5>40 N</div></td></tr><tr class=B2><td class=bd05rb valign=top><div class="m5 fw_b">Wellenbelastbarkeit max. radial:</div></td><td class=bd05rb valign=top><div class=m5>110 N</div></td></tr><tr class=B14><td class=bd05rb valign=top><div class="m5 fw_b">Schnittstelle:</div></td><td class=bd05rb valign=top><div class=m5>SSI Preset + Inkremental (Push-Pull)</div></td></tr><tr class=B2><td class=bd05rb valign=top><div class="m5 fw_b">Ausgabecode:</div></td><td class=bd05rb valign=top><div class=m5>BinГ¤r</div></td></tr><tr class=B14><td class=bd05rb valign=top><div class="m5 fw_b">Weitere Funktionen / Optionen:</div></td><td class=bd05rb valign=top><div class=m5>Verpolungsschutz, Гњberspannungsschutz, Kurzschlussschutz</div></td></tr><tr class=B2><td class=bd05rb valign=top><div class="m5 fw_b">Weitere Produkteigenschaften:</div></td><td class=bd05rb valign=top><div class=m5>Kathodischer Korrosionsschutz ( 720 h Salznebeltest)</div></td></tr><tr class=B14><td class=bd05rb valign=top><div class="m5 fw_b">Schutzart GehГ¤use:</div></td><td class=bd05rb valign=top><div class=m5>IP 67</div></td></tr><tr class=B2><td class=bd05rb valign=top><div class="m5 fw_b">Schutzart am Welleneingang:</div></td><td class=bd05rb valign=top><div class=m5>IP 67</div></td></tr><tr class=B14><td class=bd05rb valign=top><div class="m5 fw_b">Arbeitstemperaturbereich:</div></td><td class=bd05rb valign=top><div class=m5>-30 - 70 В°C</div></td></tr><tr class=B2><td class=bd05rb valign=top><div class="m5 fw_b">Versorgungsspannung:</div></td><td class=bd05rb valign=top><div class=m5>10 - 30 V</div></td></tr><tr class=B14><td class=bd05rb valign=top><div class="m5 fw_b">Schutzklasse:</div></td><td class=bd05rb valign=top><div class=m5>3 - Schutzkleinspannung</div></td></tr><tr class=B2><td class=bd05rb valign=top><div class="m5 fw_b">Kabelabgang:</div></td><td class=bd05rb valign=top><div class=m5>Axial</div></td></tr><tr class=B14><td class=bd05rb valign=top><div class="m5 fw_b">Flansch / Befestigung:</div></td><td class=bd05rb valign=top><div class=m5>Vierkantflansch</div></td></tr><tr class=B2><td class=bd05rb valign=top><div class="m5 fw_b">Flansch Durchmesser:</div></td><td class=bd05rb valign=top><div class=m5>78 mm</div></td></tr><tr class=B14><td class=bd05rb valign=top><div class="m5 fw_b">GehГ¤usematerial:</div></td><td class=bd05rb valign=top><div class=m5>Stahl</div></td></tr><tr class=B2><td class=bd05rb valign=top><div class="m5 fw_b">LГ¤nge:</div></td><td class=bd05rb valign=top><div class=m5>32,2 mm</div></td></tr><tr class=B14><td class=bd05rb valign=top><div class="m5 fw_b">GehГ¤usedurchmesser:</div></td><td class=bd05rb valign=top><div class=m5>78 mm</div></td></tr><tr class=B2><td class=bd05rb valign=top><div class="m5 fw_b">Zertifikate:</div></td><td class=bd05rb valign=top><div class=m5>CE / UL</div></td></tr></table></td> | 298.97 | Posital-Fraba | Absolutdrehgeber | picture-9x-5-cax-cx-nnn.jpg
71 | POSITAL IXARC OCD-CAA1B-0016-B06S-H2B CANopen Absoluter Drehgeber | OCD-CAA1B-0016-B06S-H2B | <td valign=top class=BD02 style="border-width: 4px 5px;"><div >Der POSITAL IXARC OCD-CAA1B-0016-B06S-H2B Optische CANopen Drehgeber bietet 16 bit AuflГ¶sung mit hoher Dynamik. Die Erfassung der Wellenposition erfolgt optisch, mehrere Umdrehungen werden mechanisch erfasst. Es werden keine Backup Batterien benГ¶tigt.</div><div class="fw_b fs_2" style="margin:5px 0px;">Weitere Informationen:</div><table border=0 cellspacing=0 cellpadding=0 class="fs_2 BD05 bw_0001" width="100%"><tr><td width="30%" class=B5><img src='/p.gif' alt='' width=115 height=1 class=bpxl></td><td width="70%" class=B5><img src='/p.gif' alt='' width=1 height=1 class=bpxl></td></tr><tr class=B2><td class=bd05rb valign=top><div class="m5 fw_b">Funktionen (Single- / Multiturn):</div></td><td class=bd05rb valign=top><div class=m5>Singleturn</div></td></tr><tr class=B14><td class=bd05rb valign=top><div class="m5 fw_b">Abtastprinzip:</div></td><td class=bd05rb valign=top><div class=m5>Optisch</div></td></tr><tr class=B2><td class=bd05rb valign=top><div class="m5 fw_b">Genauigkeit:</div></td><td class=bd05rb valign=top><div class=m5>0.02 В°</div></td></tr><tr class=B14><td class=bd05rb valign=top><div class="m5 fw_b">AuflГ¶sung Singleturn:</div></td><td class=bd05rb valign=top><div class=m5>16 Bit</div></td></tr><tr class=B2><td class=bd05rb valign=top><div class="m5 fw_b">Betriebsdrehzahl (mechanisch) max.:</div></td><td class=bd05rb valign=top><div class=m5>3000 U/min</div></td></tr><tr class=B14><td class=bd05rb valign=top><div class="m5 fw_b">Wellenart:</div></td><td class=bd05rb valign=top><div class=m5>Sackloch-Hohlwelle</div></td></tr><tr class=B2><td class=bd05rb valign=top><div class="m5 fw_b">Wellenmaterial:</div></td><td class=bd05rb valign=top><div class=m5>Edelstahl V2A</div></td></tr><tr class=B14><td class=bd05rb valign=top><div class="m5 fw_b">Wellendurchmesser:</div></td><td class=bd05rb valign=top><div class=m5>6 mm</div></td></tr><tr class=B2><td class=bd05rb valign=top><div class="m5 fw_b">Schnittstelle:</div></td><td class=bd05rb valign=top><div class=m5>CANopen</div></td></tr><tr class=B14><td class=bd05rb valign=top><div class="m5 fw_b">Ausgabecode:</div></td><td class=bd05rb valign=top><div class=m5>BinГ¤r</div></td></tr><tr class=B2><td class=bd05rb valign=top><div class="m5 fw_b">Weitere Funktionen / Optionen:</div></td><td class=bd05rb valign=top><div class=m5>Verpolungsschutz, Гњberspannungsschutz, Kurzschlussschutz</div></td></tr><tr class=B14><td class=bd05rb valign=top><div class="m5 fw_b">Weitere Produkteigenschaften:</div></td><td class=bd05rb valign=top><div class=m5>Kathodischer Korrosionsschutz ( 720 h Salznebeltest)</div></td></tr><tr class=B2><td class=bd05rb valign=top><div class="m5 fw_b">Schutzart GehГ¤use:</div></td><td class=bd05rb valign=top><div class=m5>IP 67</div></td></tr><tr class=B14><td class=bd05rb valign=top><div class="m5 fw_b">Schutzart am Welleneingang:</div></td><td class=bd05rb valign=top><div class=m5>IP 67</div></td></tr><tr class=B2><td class=bd05rb valign=top><div class="m5 fw_b">Arbeitstemperaturbereich:</div></td><td class=bd05rb valign=top><div class=m5>-40 - 85 В°C</div></td></tr><tr class=B14><td class=bd05rb valign=top><div class="m5 fw_b">Versorgungsspannung:</div></td><td class=bd05rb valign=top><div class=m5>10 - 30 V</div></td></tr><tr class=B2><td class=bd05rb valign=top><div class="m5 fw_b">Schutzklasse:</div></td><td class=bd05rb valign=top><div class=m5>3 - Schutzkleinspannung</div></td></tr><tr class=B14><td class=bd05rb valign=top><div class="m5 fw_b">Kabelabgang:</div></td><td class=bd05rb valign=top><div class=m5>Radial</div></td></tr><tr class=B2><td class=bd05rb valign=top><div class="m5 fw_b">Flansch / Befestigung:</div></td><td class=bd05rb valign=top><div class=m5>Flansch mit DrehmomentstГјtze</div></td></tr><tr class=B14><td class=bd05rb valign=top><div class="m5 fw_b">Flansch Durchmesser:</div></td><td class=bd05rb valign=top><div class=m5>58 mm</div></td></tr><tr class=B2><td class=bd05rb valign=top><div class="m5 fw_b">GehГ¤usematerial:</div></td><td class=bd05rb valign=top><div class=m5>Stahl</div></td></tr><tr class=B14><td class=bd05rb valign=top><div class="m5 fw_b">LГ¤nge:</div></td><td class=bd05rb valign=top><div class=m5>89 mm</div></td></tr><tr class=B2><td class=bd05rb valign=top><div class="m5 fw_b">GehГ¤usedurchmesser:</div></td><td class=bd05rb valign=top><div class=m5>58 mm</div></td></tr><tr class=B14><td class=bd05rb valign=top><div class="m5 fw_b">Zertifikate:</div></td><td class=bd05rb valign=top><div class=m5>CE / UL</div></td></tr></table></td> | 394.67 | Posital-Fraba | Absolutdrehgeber | picture-bx-5-fbx-nn-2bx.jpg
72 | POSITAL IXARC OCD-S3B1B-0012-9A7S-CAW SSI Preset + Inkremental Absoluter Drehgeber | OCD-S3B1B-0012-9A7S-CAW | <td valign=top class=BD02 style="border-width: 4px 5px;"><div >Der POSITAL IXARC OCD-S3B1B-0012-9A7S-CAW Optische SSI Preset + Inkremental Drehgeber bietet 12 bit AuflГ¶sung mit hoher Dynamik. Die Erfassung der Wellenposition erfolgt optisch, mehrere Umdrehungen werden mechanisch erfasst. Es werden keine Backup Batterien benГ¶tigt.</div><div class="fw_b fs_2" style="margin:5px 0px;">Weitere Informationen:</div><table border=0 cellspacing=0 cellpadding=0 class="fs_2 BD05 bw_0001" width="100%"><tr><td width="30%" class=B5><img src='/p.gif' alt='' width=115 height=1 class=bpxl></td><td width="70%" class=B5><img src='/p.gif' alt='' width=1 height=1 class=bpxl></td></tr><tr class=B2><td class=bd05rb valign=top><div class="m5 fw_b">Funktionen (Single- / Multiturn):</div></td><td class=bd05rb valign=top><div class=m5>Singleturn</div></td></tr><tr class=B14><td class=bd05rb valign=top><div class="m5 fw_b">Abtastprinzip:</div></td><td class=bd05rb valign=top><div class=m5>Optisch</div></td></tr><tr class=B2><td class=bd05rb valign=top><div class="m5 fw_b">Genauigkeit:</div></td><td class=bd05rb valign=top><div class=m5>0.02 В°</div></td></tr><tr class=B14><td class=bd05rb valign=top><div class="m5 fw_b">AuflГ¶sung Singleturn:</div></td><td class=bd05rb valign=top><div class=m5>12 Bit</div></td></tr><tr class=B2><td class=bd05rb valign=top><div class="m5 fw_b">Betriebsdrehzahl (mechanisch) max.:</div></td><td class=bd05rb valign=top><div class=m5>3000 U/min</div></td></tr><tr class=B14><td class=bd05rb valign=top><div class="m5 fw_b">Wellenart:</div></td><td class=bd05rb valign=top><div class=m5>Vollwelle, einfach abgeflacht</div></td></tr><tr class=B2><td class=bd05rb valign=top><div class="m5 fw_b">WellenlГ¤nge (Vollwelle):</div></td><td class=bd05rb valign=top><div class=m5>20 mm</div></td></tr><tr class=B14><td class=bd05rb valign=top><div class="m5 fw_b">Wellenmaterial:</div></td><td class=bd05rb valign=top><div class=m5>Edelstahl V2A</div></td></tr><tr class=B2><td class=bd05rb valign=top><div class="m5 fw_b">Wellendurchmesser:</div></td><td class=bd05rb valign=top><div class=m5>9,52 mm</div></td></tr><tr class=B14><td class=bd05rb valign=top><div class="m5 fw_b">Wellenbelastbarkeit max. axial:</div></td><td class=bd05rb valign=top><div class=m5>40 N</div></td></tr><tr class=B2><td class=bd05rb valign=top><div class="m5 fw_b">Wellenbelastbarkeit max. radial:</div></td><td class=bd05rb valign=top><div class=m5>110 N</div></td></tr><tr class=B14><td class=bd05rb valign=top><div class="m5 fw_b">Schnittstelle:</div></td><td class=bd05rb valign=top><div class=m5>SSI Preset + Inkremental</div></td></tr><tr class=B2><td class=bd05rb valign=top><div class="m5 fw_b">Ausgabecode:</div></td><td class=bd05rb valign=top><div class=m5>BinГ¤r</div></td></tr><tr class=B14><td class=bd05rb valign=top><div class="m5 fw_b">Weitere Funktionen / Optionen:</div></td><td class=bd05rb valign=top><div class=m5>Verpolungsschutz, Гњberspannungsschutz, Kurzschlussschutz</div></td></tr><tr class=B2><td class=bd05rb valign=top><div class="m5 fw_b">Weitere Produkteigenschaften:</div></td><td class=bd05rb valign=top><div class=m5>Kathodischer Korrosionsschutz ( 720 h Salznebeltest)</div></td></tr><tr class=B14><td class=bd05rb valign=top><div class="m5 fw_b">Schutzart GehГ¤use:</div></td><td class=bd05rb valign=top><div class=m5>IP 67</div></td></tr><tr class=B2><td class=bd05rb valign=top><div class="m5 fw_b">Schutzart am Welleneingang:</div></td><td class=bd05rb valign=top><div class=m5>IP 67</div></td></tr><tr class=B14><td class=bd05rb valign=top><div class="m5 fw_b">Arbeitstemperaturbereich:</div></td><td class=bd05rb valign=top><div class=m5>-30 - 70 В°C</div></td></tr><tr class=B2><td class=bd05rb valign=top><div class="m5 fw_b">Versorgungsspannung:</div></td><td class=bd05rb valign=top><div class=m5>4,5 - 30 V</div></td></tr><tr class=B14><td class=bd05rb valign=top><div class="m5 fw_b">Schutzklasse:</div></td><td class=bd05rb valign=top><div class=m5>3 - Schutzkleinspannung</div></td></tr><tr class=B2><td class=bd05rb valign=top><div class="m5 fw_b">Kabelabgang:</div></td><td class=bd05rb valign=top><div class=m5>Axial</div></td></tr><tr class=B14><td class=bd05rb valign=top><div class="m5 fw_b">Flansch / Befestigung:</div></td><td class=bd05rb valign=top><div class=m5>Vierkantflansch</div></td></tr><tr class=B2><td class=bd05rb valign=top><div class="m5 fw_b">Flansch Durchmesser:</div></td><td class=bd05rb valign=top><div class=m5>78 mm</div></td></tr><tr class=B14><td class=bd05rb valign=top><div class="m5 fw_b">GehГ¤usematerial:</div></td><td class=bd05rb valign=top><div class=m5>Stahl</div></td></tr><tr class=B2><td class=bd05rb valign=top><div class="m5 fw_b">LГ¤nge:</div></td><td class=bd05rb valign=top><div class=m5>32,2 mm</div></td></tr><tr class=B14><td class=bd05rb valign=top><div class="m5 fw_b">GehГ¤usedurchmesser:</div></td><td class=bd05rb valign=top><div class=m5>78 mm</div></td></tr><tr class=B2><td class=bd05rb valign=top><div class="m5 fw_b">Zertifikate:</div></td><td class=bd05rb valign=top><div class=m5>CE / UL</div></td></tr></table></td> | 298 | Posital-Fraba | Absolutdrehgeber | picture-9x-5-cax-cx-nnn.jpg
73 | POSITAL IXARC OCD-CAA1B-0012-9A70-PRM CANopen Absoluter Drehgeber | OCD-CAA1B-0012-9A70-PRM | <td valign=top class=BD02 style="border-width: 4px 5px;"><div >Der POSITAL IXARC OCD-CAA1B-0012-9A70-PRM Optische CANopen Drehgeber bietet 12 bit AuflГ¶sung mit hoher Dynamik. Die Erfassung der Wellenposition erfolgt optisch, mehrere Umdrehungen werden mechanisch erfasst. Es werden keine Backup Batterien benГ¶tigt.</div><div class="fw_b fs_2" style="margin:5px 0px;">Weitere Informationen:</div><table border=0 cellspacing=0 cellpadding=0 class="fs_2 BD05 bw_0001" width="100%"><tr><td width="30%" class=B5><img src='/p.gif' alt='' width=115 height=1 class=bpxl></td><td width="70%" class=B5><img src='/p.gif' alt='' width=1 height=1 class=bpxl></td></tr><tr class=B2><td class=bd05rb valign=top><div class="m5 fw_b">Funktionen (Single- / Multiturn):</div></td><td class=bd05rb valign=top><div class=m5>Singleturn</div></td></tr><tr class=B14><td class=bd05rb valign=top><div class="m5 fw_b">Abtastprinzip:</div></td><td class=bd05rb valign=top><div class=m5>Optisch</div></td></tr><tr class=B2><td class=bd05rb valign=top><div class="m5 fw_b">Genauigkeit:</div></td><td class=bd05rb valign=top><div class=m5>0.02 В°</div></td></tr><tr class=B14><td class=bd05rb valign=top><div class="m5 fw_b">AuflГ¶sung Singleturn:</div></td><td class=bd05rb valign=top><div class=m5>12 Bit</div></td></tr><tr class=B2><td class=bd05rb valign=top><div class="m5 fw_b">Betriebsdrehzahl (mechanisch) max.:</div></td><td class=bd05rb valign=top><div class=m5>12000 U/min</div></td></tr><tr class=B14><td class=bd05rb valign=top><div class="m5 fw_b">Wellenart:</div></td><td class=bd05rb valign=top><div class=m5>Vollwelle, einfach abgeflacht</div></td></tr><tr class=B2><td class=bd05rb valign=top><div class="m5 fw_b">WellenlГ¤nge (Vollwelle):</div></td><td class=bd05rb valign=top><div class=m5>20 mm</div></td></tr><tr class=B14><td class=bd05rb valign=top><div class="m5 fw_b">Wellenmaterial:</div></td><td class=bd05rb valign=top><div class=m5>Edelstahl V2A</div></td></tr><tr class=B2><td class=bd05rb valign=top><div class="m5 fw_b">Wellendurchmesser:</div></td><td class=bd05rb valign=top><div class=m5>9,52 mm</div></td></tr><tr class=B14><td class=bd05rb valign=top><div class="m5 fw_b">Wellenbelastbarkeit max. axial:</div></td><td class=bd05rb valign=top><div class=m5>40 N</div></td></tr><tr class=B2><td class=bd05rb valign=top><div class="m5 fw_b">Wellenbelastbarkeit max. radial:</div></td><td class=bd05rb valign=top><div class=m5>110 N</div></td></tr><tr class=B14><td class=bd05rb valign=top><div class="m5 fw_b">Schnittstelle:</div></td><td class=bd05rb valign=top><div class=m5>CANopen</div></td></tr><tr class=B2><td class=bd05rb valign=top><div class="m5 fw_b">Ausgabecode:</div></td><td class=bd05rb valign=top><div class=m5>BinГ¤r</div></td></tr><tr class=B14><td class=bd05rb valign=top><div class="m5 fw_b">Weitere Funktionen / Optionen:</div></td><td class=bd05rb valign=top><div class=m5>Verpolungsschutz, Гњberspannungsschutz, Kurzschlussschutz</div></td></tr><tr class=B2><td class=bd05rb valign=top><div class="m5 fw_b">Weitere Produkteigenschaften:</div></td><td class=bd05rb valign=top><div class=m5>Kathodischer Korrosionsschutz ( 720 h Salznebeltest)</div></td></tr><tr class=B14><td class=bd05rb valign=top><div class="m5 fw_b">Schutzart GehГ¤use:</div></td><td class=bd05rb valign=top><div class=m5>IP 65</div></td></tr><tr class=B2><td class=bd05rb valign=top><div class="m5 fw_b">Schutzart am Welleneingang:</div></td><td class=bd05rb valign=top><div class=m5>IP 65</div></td></tr><tr class=B14><td class=bd05rb valign=top><div class="m5 fw_b">Arbeitstemperaturbereich:</div></td><td class=bd05rb valign=top><div class=m5>-40 - 85 В°C</div></td></tr><tr class=B2><td class=bd05rb valign=top><div class="m5 fw_b">Versorgungsspannung:</div></td><td class=bd05rb valign=top><div class=m5>10 - 30 V</div></td></tr><tr class=B14><td class=bd05rb valign=top><div class="m5 fw_b">Schutzklasse:</div></td><td class=bd05rb valign=top><div class=m5>3 - Schutzkleinspannung</div></td></tr><tr class=B2><td class=bd05rb valign=top><div class="m5 fw_b">Kabelabgang:</div></td><td class=bd05rb valign=top><div class=m5>Radial</div></td></tr><tr class=B14><td class=bd05rb valign=top><div class="m5 fw_b">Flansch / Befestigung:</div></td><td class=bd05rb valign=top><div class=m5>Vierkantflansch</div></td></tr><tr class=B2><td class=bd05rb valign=top><div class="m5 fw_b">Flansch Durchmesser:</div></td><td class=bd05rb valign=top><div class=m5>78 mm</div></td></tr><tr class=B14><td class=bd05rb valign=top><div class="m5 fw_b">GehГ¤usematerial:</div></td><td class=bd05rb valign=top><div class=m5>Stahl</div></td></tr><tr class=B2><td class=bd05rb valign=top><div class="m5 fw_b">LГ¤nge:</div></td><td class=bd05rb valign=top><div class=m5>43,2 mm</div></td></tr><tr class=B14><td class=bd05rb valign=top><div class="m5 fw_b">GehГ¤usedurchmesser:</div></td><td class=bd05rb valign=top><div class=m5>78 mm</div></td></tr><tr class=B2><td class=bd05rb valign=top><div class="m5 fw_b">Zertifikate:</div></td><td class=bd05rb valign=top><div class=m5>CE / UL</div></td></tr></table></td> | 232.58 | Posital-Fraba | Absolutdrehgeber | picture-9x-5-crx-mx-nnn.jpg
74 | POSITAL IXARC OCD-S6B1B-0012-9A7S-CRW SSI Preset + Inkremental (Push-Pull) Absoluter Drehgeber | OCD-S6B1B-0012-9A7S-CRW | <td valign=top class=BD02 style="border-width: 4px 5px;"><div >Der POSITAL IXARC OCD-S6B1B-0012-9A7S-CRW Optische SSI Preset + Inkremental (Push-Pull) Drehgeber bietet 12 bit AuflГ¶sung mit hoher Dynamik. Die Erfassung der Wellenposition erfolgt optisch, mehrere Umdrehungen werden mechanisch erfasst. Es werden keine Backup Batterien benГ¶tigt.</div><div class="fw_b fs_2" style="margin:5px 0px;">Weitere Informationen:</div><table border=0 cellspacing=0 cellpadding=0 class="fs_2 BD05 bw_0001" width="100%"><tr><td width="30%" class=B5><img src='/p.gif' alt='' width=115 height=1 class=bpxl></td><td width="70%" class=B5><img src='/p.gif' alt='' width=1 height=1 class=bpxl></td></tr><tr class=B2><td class=bd05rb valign=top><div class="m5 fw_b">Funktionen (Single- / Multiturn):</div></td><td class=bd05rb valign=top><div class=m5>Singleturn</div></td></tr><tr class=B14><td class=bd05rb valign=top><div class="m5 fw_b">Abtastprinzip:</div></td><td class=bd05rb valign=top><div class=m5>Optisch</div></td></tr><tr class=B2><td class=bd05rb valign=top><div class="m5 fw_b">Genauigkeit:</div></td><td class=bd05rb valign=top><div class=m5>0.02 В°</div></td></tr><tr class=B14><td class=bd05rb valign=top><div class="m5 fw_b">AuflГ¶sung Singleturn:</div></td><td class=bd05rb valign=top><div class=m5>12 Bit</div></td></tr><tr class=B2><td class=bd05rb valign=top><div class="m5 fw_b">Betriebsdrehzahl (mechanisch) max.:</div></td><td class=bd05rb valign=top><div class=m5>3000 U/min</div></td></tr><tr class=B14><td class=bd05rb valign=top><div class="m5 fw_b">Wellenart:</div></td><td class=bd05rb valign=top><div class=m5>Vollwelle, einfach abgeflacht</div></td></tr><tr class=B2><td class=bd05rb valign=top><div class="m5 fw_b">WellenlГ¤nge (Vollwelle):</div></td><td class=bd05rb valign=top><div class=m5>20 mm</div></td></tr><tr class=B14><td class=bd05rb valign=top><div class="m5 fw_b">Wellenmaterial:</div></td><td class=bd05rb valign=top><div class=m5>Edelstahl V2A</div></td></tr><tr class=B2><td class=bd05rb valign=top><div class="m5 fw_b">Wellendurchmesser:</div></td><td class=bd05rb valign=top><div class=m5>9,52 mm</div></td></tr><tr class=B14><td class=bd05rb valign=top><div class="m5 fw_b">Wellenbelastbarkeit max. axial:</div></td><td class=bd05rb valign=top><div class=m5>40 N</div></td></tr><tr class=B2><td class=bd05rb valign=top><div class="m5 fw_b">Wellenbelastbarkeit max. radial:</div></td><td class=bd05rb valign=top><div class=m5>110 N</div></td></tr><tr class=B14><td class=bd05rb valign=top><div class="m5 fw_b">Schnittstelle:</div></td><td class=bd05rb valign=top><div class=m5>SSI Preset + Inkremental (Push-Pull)</div></td></tr><tr class=B2><td class=bd05rb valign=top><div class="m5 fw_b">Ausgabecode:</div></td><td class=bd05rb valign=top><div class=m5>BinГ¤r</div></td></tr><tr class=B14><td class=bd05rb valign=top><div class="m5 fw_b">Weitere Funktionen / Optionen:</div></td><td class=bd05rb valign=top><div class=m5>Verpolungsschutz, Гњberspannungsschutz, Kurzschlussschutz</div></td></tr><tr class=B2><td class=bd05rb valign=top><div class="m5 fw_b">Weitere Produkteigenschaften:</div></td><td class=bd05rb valign=top><div class=m5>Kathodischer Korrosionsschutz ( 720 h Salznebeltest)</div></td></tr><tr class=B14><td class=bd05rb valign=top><div class="m5 fw_b">Schutzart GehГ¤use:</div></td><td class=bd05rb valign=top><div class=m5>IP 67</div></td></tr><tr class=B2><td class=bd05rb valign=top><div class="m5 fw_b">Schutzart am Welleneingang:</div></td><td class=bd05rb valign=top><div class=m5>IP 67</div></td></tr><tr class=B14><td class=bd05rb valign=top><div class="m5 fw_b">Arbeitstemperaturbereich:</div></td><td class=bd05rb valign=top><div class=m5>-30 - 70 В°C</div></td></tr><tr class=B2><td class=bd05rb valign=top><div class="m5 fw_b">Versorgungsspannung:</div></td><td class=bd05rb valign=top><div class=m5>10 - 30 V</div></td></tr><tr class=B14><td class=bd05rb valign=top><div class="m5 fw_b">Schutzklasse:</div></td><td class=bd05rb valign=top><div class=m5>3 - Schutzkleinspannung</div></td></tr><tr class=B2><td class=bd05rb valign=top><div class="m5 fw_b">Kabelabgang:</div></td><td class=bd05rb valign=top><div class=m5>Radial</div></td></tr><tr class=B14><td class=bd05rb valign=top><div class="m5 fw_b">Flansch / Befestigung:</div></td><td class=bd05rb valign=top><div class=m5>Vierkantflansch</div></td></tr><tr class=B2><td class=bd05rb valign=top><div class="m5 fw_b">Flansch Durchmesser:</div></td><td class=bd05rb valign=top><div class=m5>78 mm</div></td></tr><tr class=B14><td class=bd05rb valign=top><div class="m5 fw_b">GehГ¤usematerial:</div></td><td class=bd05rb valign=top><div class=m5>Stahl</div></td></tr><tr class=B2><td class=bd05rb valign=top><div class="m5 fw_b">LГ¤nge:</div></td><td class=bd05rb valign=top><div class=m5>43,2 mm</div></td></tr><tr class=B14><td class=bd05rb valign=top><div class="m5 fw_b">GehГ¤usedurchmesser:</div></td><td class=bd05rb valign=top><div class=m5>78 mm</div></td></tr><tr class=B2><td class=bd05rb valign=top><div class="m5 fw_b">Zertifikate:</div></td><td class=bd05rb valign=top><div class=m5>CE / UL</div></td></tr></table></td> | 302.1 | Posital-Fraba | Absolutdrehgeber | picture-9x-5-crx-cx-nnn.jpg
75 | POSITAL IXARC OCD-CAA1B-0016-B06S-2RW CANopen Absoluter Drehgeber | OCD-CAA1B-0016-B06S-2RW | <td valign=top class=BD02 style="border-width: 4px 5px;"><div >Der POSITAL IXARC OCD-CAA1B-0016-B06S-2RW Optische CANopen Drehgeber bietet 16 bit AuflГ¶sung mit hoher Dynamik. Die Erfassung der Wellenposition erfolgt optisch, mehrere Umdrehungen werden mechanisch erfasst. Es werden keine Backup Batterien benГ¶tigt.</div><div class="fw_b fs_2" style="margin:5px 0px;">Weitere Informationen:</div><table border=0 cellspacing=0 cellpadding=0 class="fs_2 BD05 bw_0001" width="100%"><tr><td width="30%" class=B5><img src='/p.gif' alt='' width=115 height=1 class=bpxl></td><td width="70%" class=B5><img src='/p.gif' alt='' width=1 height=1 class=bpxl></td></tr><tr class=B2><td class=bd05rb valign=top><div class="m5 fw_b">Funktionen (Single- / Multiturn):</div></td><td class=bd05rb valign=top><div class=m5>Singleturn</div></td></tr><tr class=B14><td class=bd05rb valign=top><div class="m5 fw_b">Abtastprinzip:</div></td><td class=bd05rb valign=top><div class=m5>Optisch</div></td></tr><tr class=B2><td class=bd05rb valign=top><div class="m5 fw_b">Genauigkeit:</div></td><td class=bd05rb valign=top><div class=m5>0.02 В°</div></td></tr><tr class=B14><td class=bd05rb valign=top><div class="m5 fw_b">AuflГ¶sung Singleturn:</div></td><td class=bd05rb valign=top><div class=m5>16 Bit</div></td></tr><tr class=B2><td class=bd05rb valign=top><div class="m5 fw_b">Betriebsdrehzahl (mechanisch) max.:</div></td><td class=bd05rb valign=top><div class=m5>3000 U/min</div></td></tr><tr class=B14><td class=bd05rb valign=top><div class="m5 fw_b">Wellenart:</div></td><td class=bd05rb valign=top><div class=m5>Sackloch-Hohlwelle</div></td></tr><tr class=B2><td class=bd05rb valign=top><div class="m5 fw_b">Wellenmaterial:</div></td><td class=bd05rb valign=top><div class=m5>Edelstahl V2A</div></td></tr><tr class=B14><td class=bd05rb valign=top><div class="m5 fw_b">Wellendurchmesser:</div></td><td class=bd05rb valign=top><div class=m5>6 mm</div></td></tr><tr class=B2><td class=bd05rb valign=top><div class="m5 fw_b">Schnittstelle:</div></td><td class=bd05rb valign=top><div class=m5>CANopen</div></td></tr><tr class=B14><td class=bd05rb valign=top><div class="m5 fw_b">Ausgabecode:</div></td><td class=bd05rb valign=top><div class=m5>BinГ¤r</div></td></tr><tr class=B2><td class=bd05rb valign=top><div class="m5 fw_b">Weitere Funktionen / Optionen:</div></td><td class=bd05rb valign=top><div class=m5>Verpolungsschutz, Гњberspannungsschutz, Kurzschlussschutz</div></td></tr><tr class=B14><td class=bd05rb valign=top><div class="m5 fw_b">Weitere Produkteigenschaften:</div></td><td class=bd05rb valign=top><div class=m5>Kathodischer Korrosionsschutz ( 720 h Salznebeltest)</div></td></tr><tr class=B2><td class=bd05rb valign=top><div class="m5 fw_b">Schutzart GehГ¤use:</div></td><td class=bd05rb valign=top><div class=m5>IP 67</div></td></tr><tr class=B14><td class=bd05rb valign=top><div class="m5 fw_b">Schutzart am Welleneingang:</div></td><td class=bd05rb valign=top><div class=m5>IP 67</div></td></tr><tr class=B2><td class=bd05rb valign=top><div class="m5 fw_b">Arbeitstemperaturbereich:</div></td><td class=bd05rb valign=top><div class=m5>-30 - 70 В°C</div></td></tr><tr class=B14><td class=bd05rb valign=top><div class="m5 fw_b">Versorgungsspannung:</div></td><td class=bd05rb valign=top><div class=m5>10 - 30 V</div></td></tr><tr class=B2><td class=bd05rb valign=top><div class="m5 fw_b">Schutzklasse:</div></td><td class=bd05rb valign=top><div class=m5>3 - Schutzkleinspannung</div></td></tr><tr class=B14><td class=bd05rb valign=top><div class="m5 fw_b">Kabelabgang:</div></td><td class=bd05rb valign=top><div class=m5>Radial</div></td></tr><tr class=B2><td class=bd05rb valign=top><div class="m5 fw_b">Flansch / Befestigung:</div></td><td class=bd05rb valign=top><div class=m5>Flansch mit DrehmomentstГјtze</div></td></tr><tr class=B14><td class=bd05rb valign=top><div class="m5 fw_b">Flansch Durchmesser:</div></td><td class=bd05rb valign=top><div class=m5>58 mm</div></td></tr><tr class=B2><td class=bd05rb valign=top><div class="m5 fw_b">GehГ¤usematerial:</div></td><td class=bd05rb valign=top><div class=m5>Stahl</div></td></tr><tr class=B14><td class=bd05rb valign=top><div class="m5 fw_b">LГ¤nge:</div></td><td class=bd05rb valign=top><div class=m5>71,2 mm</div></td></tr><tr class=B2><td class=bd05rb valign=top><div class="m5 fw_b">GehГ¤usedurchmesser:</div></td><td class=bd05rb valign=top><div class=m5>58 mm</div></td></tr><tr class=B14><td class=bd05rb valign=top><div class="m5 fw_b">Zertifikate:</div></td><td class=bd05rb valign=top><div class=m5>CE / UL</div></td></tr></table></td> | 327.91 | Posital-Fraba | Absolutdrehgeber | picture-bx-5-crx-cx-nnn.jpg
76 | POSITAL IXARC OCD-S3B1B-0012-9A7S-CRW SSI Preset + Inkremental Absoluter Drehgeber | OCD-S3B1B-0012-9A7S-CRW | <td valign=top class=BD02 style="border-width: 4px 5px;"><div >Der POSITAL IXARC OCD-S3B1B-0012-9A7S-CRW Optische SSI Preset + Inkremental Drehgeber bietet 12 bit AuflГ¶sung mit hoher Dynamik. Die Erfassung der Wellenposition erfolgt optisch, mehrere Umdrehungen werden mechanisch erfasst. Es werden keine Backup Batterien benГ¶tigt.</div><div class="fw_b fs_2" style="margin:5px 0px;">Weitere Informationen:</div><table border=0 cellspacing=0 cellpadding=0 class="fs_2 BD05 bw_0001" width="100%"><tr><td width="30%" class=B5><img src='/p.gif' alt='' width=115 height=1 class=bpxl></td><td width="70%" class=B5><img src='/p.gif' alt='' width=1 height=1 class=bpxl></td></tr><tr class=B2><td class=bd05rb valign=top><div class="m5 fw_b">Funktionen (Single- / Multiturn):</div></td><td class=bd05rb valign=top><div class=m5>Singleturn</div></td></tr><tr class=B14><td class=bd05rb valign=top><div class="m5 fw_b">Abtastprinzip:</div></td><td class=bd05rb valign=top><div class=m5>Optisch</div></td></tr><tr class=B2><td class=bd05rb valign=top><div class="m5 fw_b">Genauigkeit:</div></td><td class=bd05rb valign=top><div class=m5>0.02 В°</div></td></tr><tr class=B14><td class=bd05rb valign=top><div class="m5 fw_b">AuflГ¶sung Singleturn:</div></td><td class=bd05rb valign=top><div class=m5>12 Bit</div></td></tr><tr class=B2><td class=bd05rb valign=top><div class="m5 fw_b">Betriebsdrehzahl (mechanisch) max.:</div></td><td class=bd05rb valign=top><div class=m5>3000 U/min</div></td></tr><tr class=B14><td class=bd05rb valign=top><div class="m5 fw_b">Wellenart:</div></td><td class=bd05rb valign=top><div class=m5>Vollwelle, einfach abgeflacht</div></td></tr><tr class=B2><td class=bd05rb valign=top><div class="m5 fw_b">WellenlГ¤nge (Vollwelle):</div></td><td class=bd05rb valign=top><div class=m5>20 mm</div></td></tr><tr class=B14><td class=bd05rb valign=top><div class="m5 fw_b">Wellenmaterial:</div></td><td class=bd05rb valign=top><div class=m5>Edelstahl V2A</div></td></tr><tr class=B2><td class=bd05rb valign=top><div class="m5 fw_b">Wellendurchmesser:</div></td><td class=bd05rb valign=top><div class=m5>9,52 mm</div></td></tr><tr class=B14><td class=bd05rb valign=top><div class="m5 fw_b">Wellenbelastbarkeit max. axial:</div></td><td class=bd05rb valign=top><div class=m5>40 N</div></td></tr><tr class=B2><td class=bd05rb valign=top><div class="m5 fw_b">Wellenbelastbarkeit max. radial:</div></td><td class=bd05rb valign=top><div class=m5>110 N</div></td></tr><tr class=B14><td class=bd05rb valign=top><div class="m5 fw_b">Schnittstelle:</div></td><td class=bd05rb valign=top><div class=m5>SSI Preset + Inkremental</div></td></tr><tr class=B2><td class=bd05rb valign=top><div class="m5 fw_b">Ausgabecode:</div></td><td class=bd05rb valign=top><div class=m5>BinГ¤r</div></td></tr><tr class=B14><td class=bd05rb valign=top><div class="m5 fw_b">Weitere Funktionen / Optionen:</div></td><td class=bd05rb valign=top><div class=m5>Verpolungsschutz, Гњberspannungsschutz, Kurzschlussschutz</div></td></tr><tr class=B2><td class=bd05rb valign=top><div class="m5 fw_b">Weitere Produkteigenschaften:</div></td><td class=bd05rb valign=top><div class=m5>Kathodischer Korrosionsschutz ( 720 h Salznebeltest)</div></td></tr><tr class=B14><td class=bd05rb valign=top><div class="m5 fw_b">Schutzart GehГ¤use:</div></td><td class=bd05rb valign=top><div class=m5>IP 67</div></td></tr><tr class=B2><td class=bd05rb valign=top><div class="m5 fw_b">Schutzart am Welleneingang:</div></td><td class=bd05rb valign=top><div class=m5>IP 67</div></td></tr><tr class=B14><td class=bd05rb valign=top><div class="m5 fw_b">Arbeitstemperaturbereich:</div></td><td class=bd05rb valign=top><div class=m5>-30 - 70 В°C</div></td></tr><tr class=B2><td class=bd05rb valign=top><div class="m5 fw_b">Versorgungsspannung:</div></td><td class=bd05rb valign=top><div class=m5>4,5 - 30 V</div></td></tr><tr class=B14><td class=bd05rb valign=top><div class="m5 fw_b">Schutzklasse:</div></td><td class=bd05rb valign=top><div class=m5>3 - Schutzkleinspannung</div></td></tr><tr class=B2><td class=bd05rb valign=top><div class="m5 fw_b">Kabelabgang:</div></td><td class=bd05rb valign=top><div class=m5>Radial</div></td></tr><tr class=B14><td class=bd05rb valign=top><div class="m5 fw_b">Flansch / Befestigung:</div></td><td class=bd05rb valign=top><div class=m5>Vierkantflansch</div></td></tr><tr class=B2><td class=bd05rb valign=top><div class="m5 fw_b">Flansch Durchmesser:</div></td><td class=bd05rb valign=top><div class=m5>78 mm</div></td></tr><tr class=B14><td class=bd05rb valign=top><div class="m5 fw_b">GehГ¤usematerial:</div></td><td class=bd05rb valign=top><div class=m5>Stahl</div></td></tr><tr class=B2><td class=bd05rb valign=top><div class="m5 fw_b">LГ¤nge:</div></td><td class=bd05rb valign=top><div class=m5>43,2 mm</div></td></tr><tr class=B14><td class=bd05rb valign=top><div class="m5 fw_b">GehГ¤usedurchmesser:</div></td><td class=bd05rb valign=top><div class=m5>78 mm</div></td></tr><tr class=B2><td class=bd05rb valign=top><div class="m5 fw_b">Zertifikate:</div></td><td class=bd05rb valign=top><div class=m5>CE / UL</div></td></tr></table></td> | 301.14 | Posital-Fraba | Absolutdrehgeber | picture-9x-5-crx-cx-nnn.jpg
77 | POSITAL IXARC OCD-CAA1B-0012-9A7A-PA9 CANopen Absoluter Drehgeber | OCD-CAA1B-0012-9A7A-PA9 | <td valign=top class=BD02 style="border-width: 4px 5px;"><div >Der POSITAL IXARC OCD-CAA1B-0012-9A7A-PA9 Optische CANopen Drehgeber bietet 12 bit AuflГ¶sung mit hoher Dynamik. Die Erfassung der Wellenposition erfolgt optisch, mehrere Umdrehungen werden mechanisch erfasst. Es werden keine Backup Batterien benГ¶tigt.</div><div class="fw_b fs_2" style="margin:5px 0px;">Weitere Informationen:</div><table border=0 cellspacing=0 cellpadding=0 class="fs_2 BD05 bw_0001" width="100%"><tr><td width="30%" class=B5><img src='/p.gif' alt='' width=115 height=1 class=bpxl></td><td width="70%" class=B5><img src='/p.gif' alt='' width=1 height=1 class=bpxl></td></tr><tr class=B2><td class=bd05rb valign=top><div class="m5 fw_b">Funktionen (Single- / Multiturn):</div></td><td class=bd05rb valign=top><div class=m5>Singleturn</div></td></tr><tr class=B14><td class=bd05rb valign=top><div class="m5 fw_b">Abtastprinzip:</div></td><td class=bd05rb valign=top><div class=m5>Optisch</div></td></tr><tr class=B2><td class=bd05rb valign=top><div class="m5 fw_b">Genauigkeit:</div></td><td class=bd05rb valign=top><div class=m5>0.02 В°</div></td></tr><tr class=B14><td class=bd05rb valign=top><div class="m5 fw_b">AuflГ¶sung Singleturn:</div></td><td class=bd05rb valign=top><div class=m5>12 Bit</div></td></tr><tr class=B2><td class=bd05rb valign=top><div class="m5 fw_b">Betriebsdrehzahl (mechanisch) max.:</div></td><td class=bd05rb valign=top><div class=m5>12000 U/min</div></td></tr><tr class=B14><td class=bd05rb valign=top><div class="m5 fw_b">Wellenart:</div></td><td class=bd05rb valign=top><div class=m5>Vollwelle, einfach abgeflacht</div></td></tr><tr class=B2><td class=bd05rb valign=top><div class="m5 fw_b">WellenlГ¤nge (Vollwelle):</div></td><td class=bd05rb valign=top><div class=m5>20 mm</div></td></tr><tr class=B14><td class=bd05rb valign=top><div class="m5 fw_b">Wellenmaterial:</div></td><td class=bd05rb valign=top><div class=m5>Edelstahl V2A</div></td></tr><tr class=B2><td class=bd05rb valign=top><div class="m5 fw_b">Wellendurchmesser:</div></td><td class=bd05rb valign=top><div class=m5>9,52 mm</div></td></tr><tr class=B14><td class=bd05rb valign=top><div class="m5 fw_b">Wellenbelastbarkeit max. axial:</div></td><td class=bd05rb valign=top><div class=m5>40 N</div></td></tr><tr class=B2><td class=bd05rb valign=top><div class="m5 fw_b">Wellenbelastbarkeit max. radial:</div></td><td class=bd05rb valign=top><div class=m5>110 N</div></td></tr><tr class=B14><td class=bd05rb valign=top><div class="m5 fw_b">Schnittstelle:</div></td><td class=bd05rb valign=top><div class=m5>CANopen</div></td></tr><tr class=B2><td class=bd05rb valign=top><div class="m5 fw_b">Ausgabecode:</div></td><td class=bd05rb valign=top><div class=m5>BinГ¤r</div></td></tr><tr class=B14><td class=bd05rb valign=top><div class="m5 fw_b">Weitere Funktionen / Optionen:</div></td><td class=bd05rb valign=top><div class=m5>Verpolungsschutz, Гњberspannungsschutz, Kurzschlussschutz</div></td></tr><tr class=B2><td class=bd05rb valign=top><div class="m5 fw_b">Weitere Produkteigenschaften:</div></td><td class=bd05rb valign=top><div class=m5>Kathodischer Korrosionsschutz ( 720 h Salznebeltest)</div></td></tr><tr class=B14><td class=bd05rb valign=top><div class="m5 fw_b">Schutzart GehГ¤use:</div></td><td class=bd05rb valign=top><div class=m5>IP 54</div></td></tr><tr class=B2><td class=bd05rb valign=top><div class="m5 fw_b">Schutzart am Welleneingang:</div></td><td class=bd05rb valign=top><div class=m5>IP 65</div></td></tr><tr class=B14><td class=bd05rb valign=top><div class="m5 fw_b">Arbeitstemperaturbereich:</div></td><td class=bd05rb valign=top><div class=m5>-40 - 85 В°C</div></td></tr><tr class=B2><td class=bd05rb valign=top><div class="m5 fw_b">Versorgungsspannung:</div></td><td class=bd05rb valign=top><div class=m5>10 - 30 V</div></td></tr><tr class=B14><td class=bd05rb valign=top><div class="m5 fw_b">Schutzklasse:</div></td><td class=bd05rb valign=top><div class=m5>3 - Schutzkleinspannung</div></td></tr><tr class=B2><td class=bd05rb valign=top><div class="m5 fw_b">Kabelabgang:</div></td><td class=bd05rb valign=top><div class=m5>Axial</div></td></tr><tr class=B14><td class=bd05rb valign=top><div class="m5 fw_b">Flansch / Befestigung:</div></td><td class=bd05rb valign=top><div class=m5>Vierkantflansch</div></td></tr><tr class=B2><td class=bd05rb valign=top><div class="m5 fw_b">Flansch Durchmesser:</div></td><td class=bd05rb valign=top><div class=m5>78 mm</div></td></tr><tr class=B14><td class=bd05rb valign=top><div class="m5 fw_b">GehГ¤usematerial:</div></td><td class=bd05rb valign=top><div class=m5>Stahl</div></td></tr><tr class=B2><td class=bd05rb valign=top><div class="m5 fw_b">LГ¤nge:</div></td><td class=bd05rb valign=top><div class=m5>32,2 mm</div></td></tr><tr class=B14><td class=bd05rb valign=top><div class="m5 fw_b">GehГ¤usedurchmesser:</div></td><td class=bd05rb valign=top><div class=m5>78 mm</div></td></tr><tr class=B2><td class=bd05rb valign=top><div class="m5 fw_b">Zertifikate:</div></td><td class=bd05rb valign=top><div class=m5>CE / UL</div></td></tr></table></td> | 235.59 | Posital-Fraba | Absolutdrehgeber | picture-9x-5-cax-cx-nnn.jpg
78 | POSITAL IXARC OCD-S6B1B-0012-9A7S-PAP SSI Preset + Inkremental (Push-Pull) Absoluter Drehgeber | OCD-S6B1B-0012-9A7S-PAP | <td valign=top class=BD02 style="border-width: 4px 5px;"><div >Der POSITAL IXARC OCD-S6B1B-0012-9A7S-PAP Optische SSI Preset + Inkremental (Push-Pull) Drehgeber bietet 12 bit AuflГ¶sung mit hoher Dynamik. Die Erfassung der Wellenposition erfolgt optisch, mehrere Umdrehungen werden mechanisch erfasst. Es werden keine Backup Batterien benГ¶tigt.</div><div class="fw_b fs_2" style="margin:5px 0px;">Weitere Informationen:</div><table border=0 cellspacing=0 cellpadding=0 class="fs_2 BD05 bw_0001" width="100%"><tr><td width="30%" class=B5><img src='/p.gif' alt='' width=115 height=1 class=bpxl></td><td width="70%" class=B5><img src='/p.gif' alt='' width=1 height=1 class=bpxl></td></tr><tr class=B2><td class=bd05rb valign=top><div class="m5 fw_b">Funktionen (Single- / Multiturn):</div></td><td class=bd05rb valign=top><div class=m5>Singleturn</div></td></tr><tr class=B14><td class=bd05rb valign=top><div class="m5 fw_b">Abtastprinzip:</div></td><td class=bd05rb valign=top><div class=m5>Optisch</div></td></tr><tr class=B2><td class=bd05rb valign=top><div class="m5 fw_b">Genauigkeit:</div></td><td class=bd05rb valign=top><div class=m5>0.02 В°</div></td></tr><tr class=B14><td class=bd05rb valign=top><div class="m5 fw_b">AuflГ¶sung Singleturn:</div></td><td class=bd05rb valign=top><div class=m5>12 Bit</div></td></tr><tr class=B2><td class=bd05rb valign=top><div class="m5 fw_b">Betriebsdrehzahl (mechanisch) max.:</div></td><td class=bd05rb valign=top><div class=m5>3000 U/min</div></td></tr><tr class=B14><td class=bd05rb valign=top><div class="m5 fw_b">Wellenart:</div></td><td class=bd05rb valign=top><div class=m5>Vollwelle, einfach abgeflacht</div></td></tr><tr class=B2><td class=bd05rb valign=top><div class="m5 fw_b">WellenlГ¤nge (Vollwelle):</div></td><td class=bd05rb valign=top><div class=m5>20 mm</div></td></tr><tr class=B14><td class=bd05rb valign=top><div class="m5 fw_b">Wellenmaterial:</div></td><td class=bd05rb valign=top><div class=m5>Edelstahl V2A</div></td></tr><tr class=B2><td class=bd05rb valign=top><div class="m5 fw_b">Wellendurchmesser:</div></td><td class=bd05rb valign=top><div class=m5>9,52 mm</div></td></tr><tr class=B14><td class=bd05rb valign=top><div class="m5 fw_b">Wellenbelastbarkeit max. axial:</div></td><td class=bd05rb valign=top><div class=m5>40 N</div></td></tr><tr class=B2><td class=bd05rb valign=top><div class="m5 fw_b">Wellenbelastbarkeit max. radial:</div></td><td class=bd05rb valign=top><div class=m5>110 N</div></td></tr><tr class=B14><td class=bd05rb valign=top><div class="m5 fw_b">Schnittstelle:</div></td><td class=bd05rb valign=top><div class=m5>SSI Preset + Inkremental (Push-Pull)</div></td></tr><tr class=B2><td class=bd05rb valign=top><div class="m5 fw_b">Ausgabecode:</div></td><td class=bd05rb valign=top><div class=m5>BinГ¤r</div></td></tr><tr class=B14><td class=bd05rb valign=top><div class="m5 fw_b">Weitere Funktionen / Optionen:</div></td><td class=bd05rb valign=top><div class=m5>Verpolungsschutz, Гњberspannungsschutz, Kurzschlussschutz</div></td></tr><tr class=B2><td class=bd05rb valign=top><div class="m5 fw_b">Weitere Produkteigenschaften:</div></td><td class=bd05rb valign=top><div class=m5>Kathodischer Korrosionsschutz ( 720 h Salznebeltest)</div></td></tr><tr class=B14><td class=bd05rb valign=top><div class="m5 fw_b">Schutzart GehГ¤use:</div></td><td class=bd05rb valign=top><div class=m5>IP 67</div></td></tr><tr class=B2><td class=bd05rb valign=top><div class="m5 fw_b">Schutzart am Welleneingang:</div></td><td class=bd05rb valign=top><div class=m5>IP 67</div></td></tr><tr class=B14><td class=bd05rb valign=top><div class="m5 fw_b">Arbeitstemperaturbereich:</div></td><td class=bd05rb valign=top><div class=m5>-40 - 85 В°C</div></td></tr><tr class=B2><td class=bd05rb valign=top><div class="m5 fw_b">Versorgungsspannung:</div></td><td class=bd05rb valign=top><div class=m5>10 - 30 V</div></td></tr><tr class=B14><td class=bd05rb valign=top><div class="m5 fw_b">Schutzklasse:</div></td><td class=bd05rb valign=top><div class=m5>3 - Schutzkleinspannung</div></td></tr><tr class=B2><td class=bd05rb valign=top><div class="m5 fw_b">Kabelabgang:</div></td><td class=bd05rb valign=top><div class=m5>Axial</div></td></tr><tr class=B14><td class=bd05rb valign=top><div class="m5 fw_b">Flansch / Befestigung:</div></td><td class=bd05rb valign=top><div class=m5>Vierkantflansch</div></td></tr><tr class=B2><td class=bd05rb valign=top><div class="m5 fw_b">Flansch Durchmesser:</div></td><td class=bd05rb valign=top><div class=m5>78 mm</div></td></tr><tr class=B14><td class=bd05rb valign=top><div class="m5 fw_b">GehГ¤usematerial:</div></td><td class=bd05rb valign=top><div class=m5>Stahl</div></td></tr><tr class=B2><td class=bd05rb valign=top><div class="m5 fw_b">LГ¤nge:</div></td><td class=bd05rb valign=top><div class=m5>32,2 mm</div></td></tr><tr class=B14><td class=bd05rb valign=top><div class="m5 fw_b">GehГ¤usedurchmesser:</div></td><td class=bd05rb valign=top><div class=m5>78 mm</div></td></tr><tr class=B2><td class=bd05rb valign=top><div class="m5 fw_b">Zertifikate:</div></td><td class=bd05rb valign=top><div class=m5>CE / UL</div></td></tr></table></td> | 294.98 | Posital-Fraba | Absolutdrehgeber | picture-9x-5-cax-lx-nnn.jpg
79 | POSITAL IXARC OCD-CAA1B-0016-B06S-H3P CANopen Absoluter Drehgeber | OCD-CAA1B-0016-B06S-H3P | <td valign=top class=BD02 style="border-width: 4px 5px;"><div >Der POSITAL IXARC OCD-CAA1B-0016-B06S-H3P Optische CANopen Drehgeber bietet 16 bit AuflГ¶sung mit hoher Dynamik. Die Erfassung der Wellenposition erfolgt optisch, mehrere Umdrehungen werden mechanisch erfasst. Es werden keine Backup Batterien benГ¶tigt.</div><div class="fw_b fs_2" style="margin:5px 0px;">Weitere Informationen:</div><table border=0 cellspacing=0 cellpadding=0 class="fs_2 BD05 bw_0001" width="100%"><tr><td width="30%" class=B5><img src='/p.gif' alt='' width=115 height=1 class=bpxl></td><td width="70%" class=B5><img src='/p.gif' alt='' width=1 height=1 class=bpxl></td></tr><tr class=B2><td class=bd05rb valign=top><div class="m5 fw_b">Funktionen (Single- / Multiturn):</div></td><td class=bd05rb valign=top><div class=m5>Singleturn</div></td></tr><tr class=B14><td class=bd05rb valign=top><div class="m5 fw_b">Abtastprinzip:</div></td><td class=bd05rb valign=top><div class=m5>Optisch</div></td></tr><tr class=B2><td class=bd05rb valign=top><div class="m5 fw_b">Genauigkeit:</div></td><td class=bd05rb valign=top><div class=m5>0.02 В°</div></td></tr><tr class=B14><td class=bd05rb valign=top><div class="m5 fw_b">AuflГ¶sung Singleturn:</div></td><td class=bd05rb valign=top><div class=m5>16 Bit</div></td></tr><tr class=B2><td class=bd05rb valign=top><div class="m5 fw_b">Betriebsdrehzahl (mechanisch) max.:</div></td><td class=bd05rb valign=top><div class=m5>3000 U/min</div></td></tr><tr class=B14><td class=bd05rb valign=top><div class="m5 fw_b">Wellenart:</div></td><td class=bd05rb valign=top><div class=m5>Sackloch-Hohlwelle</div></td></tr><tr class=B2><td class=bd05rb valign=top><div class="m5 fw_b">Wellenmaterial:</div></td><td class=bd05rb valign=top><div class=m5>Edelstahl V2A</div></td></tr><tr class=B14><td class=bd05rb valign=top><div class="m5 fw_b">Wellendurchmesser:</div></td><td class=bd05rb valign=top><div class=m5>6 mm</div></td></tr><tr class=B2><td class=bd05rb valign=top><div class="m5 fw_b">Schnittstelle:</div></td><td class=bd05rb valign=top><div class=m5>CANopen</div></td></tr><tr class=B14><td class=bd05rb valign=top><div class="m5 fw_b">Ausgabecode:</div></td><td class=bd05rb valign=top><div class=m5>BinГ¤r</div></td></tr><tr class=B2><td class=bd05rb valign=top><div class="m5 fw_b">Weitere Funktionen / Optionen:</div></td><td class=bd05rb valign=top><div class=m5>Verpolungsschutz, Гњberspannungsschutz, Kurzschlussschutz</div></td></tr><tr class=B14><td class=bd05rb valign=top><div class="m5 fw_b">Weitere Produkteigenschaften:</div></td><td class=bd05rb valign=top><div class=m5>Kathodischer Korrosionsschutz ( 720 h Salznebeltest)</div></td></tr><tr class=B2><td class=bd05rb valign=top><div class="m5 fw_b">Schutzart GehГ¤use:</div></td><td class=bd05rb valign=top><div class=m5>IP 67</div></td></tr><tr class=B14><td class=bd05rb valign=top><div class="m5 fw_b">Schutzart am Welleneingang:</div></td><td class=bd05rb valign=top><div class=m5>IP 67</div></td></tr><tr class=B2><td class=bd05rb valign=top><div class="m5 fw_b">Arbeitstemperaturbereich:</div></td><td class=bd05rb valign=top><div class=m5>-40 - 85 В°C</div></td></tr><tr class=B14><td class=bd05rb valign=top><div class="m5 fw_b">Versorgungsspannung:</div></td><td class=bd05rb valign=top><div class=m5>10 - 30 V</div></td></tr><tr class=B2><td class=bd05rb valign=top><div class="m5 fw_b">Schutzklasse:</div></td><td class=bd05rb valign=top><div class=m5>3 - Schutzkleinspannung</div></td></tr><tr class=B14><td class=bd05rb valign=top><div class="m5 fw_b">Kabelabgang:</div></td><td class=bd05rb valign=top><div class=m5>Radial</div></td></tr><tr class=B2><td class=bd05rb valign=top><div class="m5 fw_b">Flansch / Befestigung:</div></td><td class=bd05rb valign=top><div class=m5>Flansch mit DrehmomentstГјtze</div></td></tr><tr class=B14><td class=bd05rb valign=top><div class="m5 fw_b">Flansch Durchmesser:</div></td><td class=bd05rb valign=top><div class=m5>58 mm</div></td></tr><tr class=B2><td class=bd05rb valign=top><div class="m5 fw_b">GehГ¤usematerial:</div></td><td class=bd05rb valign=top><div class=m5>Stahl</div></td></tr><tr class=B14><td class=bd05rb valign=top><div class="m5 fw_b">LГ¤nge:</div></td><td class=bd05rb valign=top><div class=m5>88 mm</div></td></tr><tr class=B2><td class=bd05rb valign=top><div class="m5 fw_b">GehГ¤usedurchmesser:</div></td><td class=bd05rb valign=top><div class=m5>58 mm</div></td></tr><tr class=B14><td class=bd05rb valign=top><div class="m5 fw_b">Zertifikate:</div></td><td class=bd05rb valign=top><div class=m5>CE / UL</div></td></tr></table></td> |  | Posital-Fraba | Absolutdrehgeber | picture-bx-5-fbx-nn-3px.jpg
80 | POSITAL IXARC OCD-S3B1B-0012-9A7S-PAL SSI Preset + Inkremental Absoluter Drehgeber | OCD-S3B1B-0012-9A7S-PAL | <td valign=top class=BD02 style="border-width: 4px 5px;"><div >Der POSITAL IXARC OCD-S3B1B-0012-9A7S-PAL Optische SSI Preset + Inkremental Drehgeber bietet 12 bit AuflГ¶sung mit hoher Dynamik. Die Erfassung der Wellenposition erfolgt optisch, mehrere Umdrehungen werden mechanisch erfasst. Es werden keine Backup Batterien benГ¶tigt.</div><div class="fw_b fs_2" style="margin:5px 0px;">Weitere Informationen:</div><table border=0 cellspacing=0 cellpadding=0 class="fs_2 BD05 bw_0001" width="100%"><tr><td width="30%" class=B5><img src='/p.gif' alt='' width=115 height=1 class=bpxl></td><td width="70%" class=B5><img src='/p.gif' alt='' width=1 height=1 class=bpxl></td></tr><tr class=B2><td class=bd05rb valign=top><div class="m5 fw_b">Funktionen (Single- / Multiturn):</div></td><td class=bd05rb valign=top><div class=m5>Singleturn</div></td></tr><tr class=B14><td class=bd05rb valign=top><div class="m5 fw_b">Abtastprinzip:</div></td><td class=bd05rb valign=top><div class=m5>Optisch</div></td></tr><tr class=B2><td class=bd05rb valign=top><div class="m5 fw_b">Genauigkeit:</div></td><td class=bd05rb valign=top><div class=m5>0.02 В°</div></td></tr><tr class=B14><td class=bd05rb valign=top><div class="m5 fw_b">AuflГ¶sung Singleturn:</div></td><td class=bd05rb valign=top><div class=m5>12 Bit</div></td></tr><tr class=B2><td class=bd05rb valign=top><div class="m5 fw_b">Betriebsdrehzahl (mechanisch) max.:</div></td><td class=bd05rb valign=top><div class=m5>3000 U/min</div></td></tr><tr class=B14><td class=bd05rb valign=top><div class="m5 fw_b">Wellenart:</div></td><td class=bd05rb valign=top><div class=m5>Vollwelle, einfach abgeflacht</div></td></tr><tr class=B2><td class=bd05rb valign=top><div class="m5 fw_b">WellenlГ¤nge (Vollwelle):</div></td><td class=bd05rb valign=top><div class=m5>20 mm</div></td></tr><tr class=B14><td class=bd05rb valign=top><div class="m5 fw_b">Wellenmaterial:</div></td><td class=bd05rb valign=top><div class=m5>Edelstahl V2A</div></td></tr><tr class=B2><td class=bd05rb valign=top><div class="m5 fw_b">Wellendurchmesser:</div></td><td class=bd05rb valign=top><div class=m5>9,52 mm</div></td></tr><tr class=B14><td class=bd05rb valign=top><div class="m5 fw_b">Wellenbelastbarkeit max. axial:</div></td><td class=bd05rb valign=top><div class=m5>40 N</div></td></tr><tr class=B2><td class=bd05rb valign=top><div class="m5 fw_b">Wellenbelastbarkeit max. radial:</div></td><td class=bd05rb valign=top><div class=m5>110 N</div></td></tr><tr class=B14><td class=bd05rb valign=top><div class="m5 fw_b">Schnittstelle:</div></td><td class=bd05rb valign=top><div class=m5>SSI Preset + Inkremental</div></td></tr><tr class=B2><td class=bd05rb valign=top><div class="m5 fw_b">Ausgabecode:</div></td><td class=bd05rb valign=top><div class=m5>BinГ¤r</div></td></tr><tr class=B14><td class=bd05rb valign=top><div class="m5 fw_b">Weitere Funktionen / Optionen:</div></td><td class=bd05rb valign=top><div class=m5>Verpolungsschutz, Гњberspannungsschutz, Kurzschlussschutz</div></td></tr><tr class=B2><td class=bd05rb valign=top><div class="m5 fw_b">Weitere Produkteigenschaften:</div></td><td class=bd05rb valign=top><div class=m5>Kathodischer Korrosionsschutz ( 720 h Salznebeltest)</div></td></tr><tr class=B14><td class=bd05rb valign=top><div class="m5 fw_b">Schutzart GehГ¤use:</div></td><td class=bd05rb valign=top><div class=m5>IP 67</div></td></tr><tr class=B2><td class=bd05rb valign=top><div class="m5 fw_b">Schutzart am Welleneingang:</div></td><td class=bd05rb valign=top><div class=m5>IP 67</div></td></tr><tr class=B14><td class=bd05rb valign=top><div class="m5 fw_b">Arbeitstemperaturbereich:</div></td><td class=bd05rb valign=top><div class=m5>-40 - 85 В°C</div></td></tr><tr class=B2><td class=bd05rb valign=top><div class="m5 fw_b">Versorgungsspannung:</div></td><td class=bd05rb valign=top><div class=m5>4,5 - 30 V</div></td></tr><tr class=B14><td class=bd05rb valign=top><div class="m5 fw_b">Schutzklasse:</div></td><td class=bd05rb valign=top><div class=m5>3 - Schutzkleinspannung</div></td></tr><tr class=B2><td class=bd05rb valign=top><div class="m5 fw_b">Kabelabgang:</div></td><td class=bd05rb valign=top><div class=m5>Axial</div></td></tr><tr class=B14><td class=bd05rb valign=top><div class="m5 fw_b">Flansch / Befestigung:</div></td><td class=bd05rb valign=top><div class=m5>Vierkantflansch</div></td></tr><tr class=B2><td class=bd05rb valign=top><div class="m5 fw_b">Flansch Durchmesser:</div></td><td class=bd05rb valign=top><div class=m5>78 mm</div></td></tr><tr class=B14><td class=bd05rb valign=top><div class="m5 fw_b">GehГ¤usematerial:</div></td><td class=bd05rb valign=top><div class=m5>Stahl</div></td></tr><tr class=B2><td class=bd05rb valign=top><div class="m5 fw_b">LГ¤nge:</div></td><td class=bd05rb valign=top><div class=m5>32,2 mm</div></td></tr><tr class=B14><td class=bd05rb valign=top><div class="m5 fw_b">GehГ¤usedurchmesser:</div></td><td class=bd05rb valign=top><div class=m5>78 mm</div></td></tr><tr class=B2><td class=bd05rb valign=top><div class="m5 fw_b">Zertifikate:</div></td><td class=bd05rb valign=top><div class=m5>CE / UL</div></td></tr></table></td> | 287.25 | Posital-Fraba | Absolutdrehgeber | picture-9x-5-cax-lx-nnn.jpg
81 | POSITAL IXARC OCD-CAA1B-0012-9A7S-2AW CANopen Absoluter Drehgeber | OCD-CAA1B-0012-9A7S-2AW | <td valign=top class=BD02 style="border-width: 4px 5px;"><div >Der POSITAL IXARC OCD-CAA1B-0012-9A7S-2AW Optische CANopen Drehgeber bietet 12 bit AuflГ¶sung mit hoher Dynamik. Die Erfassung der Wellenposition erfolgt optisch, mehrere Umdrehungen werden mechanisch erfasst. Es werden keine Backup Batterien benГ¶tigt.</div><div class="fw_b fs_2" style="margin:5px 0px;">Weitere Informationen:</div><table border=0 cellspacing=0 cellpadding=0 class="fs_2 BD05 bw_0001" width="100%"><tr><td width="30%" class=B5><img src='/p.gif' alt='' width=115 height=1 class=bpxl></td><td width="70%" class=B5><img src='/p.gif' alt='' width=1 height=1 class=bpxl></td></tr><tr class=B2><td class=bd05rb valign=top><div class="m5 fw_b">Funktionen (Single- / Multiturn):</div></td><td class=bd05rb valign=top><div class=m5>Singleturn</div></td></tr><tr class=B14><td class=bd05rb valign=top><div class="m5 fw_b">Abtastprinzip:</div></td><td class=bd05rb valign=top><div class=m5>Optisch</div></td></tr><tr class=B2><td class=bd05rb valign=top><div class="m5 fw_b">Genauigkeit:</div></td><td class=bd05rb valign=top><div class=m5>0.02 В°</div></td></tr><tr class=B14><td class=bd05rb valign=top><div class="m5 fw_b">AuflГ¶sung Singleturn:</div></td><td class=bd05rb valign=top><div class=m5>12 Bit</div></td></tr><tr class=B2><td class=bd05rb valign=top><div class="m5 fw_b">Betriebsdrehzahl (mechanisch) max.:</div></td><td class=bd05rb valign=top><div class=m5>3000 U/min</div></td></tr><tr class=B14><td class=bd05rb valign=top><div class="m5 fw_b">Wellenart:</div></td><td class=bd05rb valign=top><div class=m5>Vollwelle, einfach abgeflacht</div></td></tr><tr class=B2><td class=bd05rb valign=top><div class="m5 fw_b">WellenlГ¤nge (Vollwelle):</div></td><td class=bd05rb valign=top><div class=m5>20 mm</div></td></tr><tr class=B14><td class=bd05rb valign=top><div class="m5 fw_b">Wellenmaterial:</div></td><td class=bd05rb valign=top><div class=m5>Edelstahl V2A</div></td></tr><tr class=B2><td class=bd05rb valign=top><div class="m5 fw_b">Wellendurchmesser:</div></td><td class=bd05rb valign=top><div class=m5>9,52 mm</div></td></tr><tr class=B14><td class=bd05rb valign=top><div class="m5 fw_b">Wellenbelastbarkeit max. axial:</div></td><td class=bd05rb valign=top><div class=m5>40 N</div></td></tr><tr class=B2><td class=bd05rb valign=top><div class="m5 fw_b">Wellenbelastbarkeit max. radial:</div></td><td class=bd05rb valign=top><div class=m5>110 N</div></td></tr><tr class=B14><td class=bd05rb valign=top><div class="m5 fw_b">Schnittstelle:</div></td><td class=bd05rb valign=top><div class=m5>CANopen</div></td></tr><tr class=B2><td class=bd05rb valign=top><div class="m5 fw_b">Ausgabecode:</div></td><td class=bd05rb valign=top><div class=m5>BinГ¤r</div></td></tr><tr class=B14><td class=bd05rb valign=top><div class="m5 fw_b">Weitere Funktionen / Optionen:</div></td><td class=bd05rb valign=top><div class=m5>Verpolungsschutz, Гњberspannungsschutz, Kurzschlussschutz</div></td></tr><tr class=B2><td class=bd05rb valign=top><div class="m5 fw_b">Weitere Produkteigenschaften:</div></td><td class=bd05rb valign=top><div class=m5>Kathodischer Korrosionsschutz ( 720 h Salznebeltest)</div></td></tr><tr class=B14><td class=bd05rb valign=top><div class="m5 fw_b">Schutzart GehГ¤use:</div></td><td class=bd05rb valign=top><div class=m5>IP 67</div></td></tr><tr class=B2><td class=bd05rb valign=top><div class="m5 fw_b">Schutzart am Welleneingang:</div></td><td class=bd05rb valign=top><div class=m5>IP 67</div></td></tr><tr class=B14><td class=bd05rb valign=top><div class="m5 fw_b">Arbeitstemperaturbereich:</div></td><td class=bd05rb valign=top><div class=m5>-30 - 70 В°C</div></td></tr><tr class=B2><td class=bd05rb valign=top><div class="m5 fw_b">Versorgungsspannung:</div></td><td class=bd05rb valign=top><div class=m5>10 - 30 V</div></td></tr><tr class=B14><td class=bd05rb valign=top><div class="m5 fw_b">Schutzklasse:</div></td><td class=bd05rb valign=top><div class=m5>3 - Schutzkleinspannung</div></td></tr><tr class=B2><td class=bd05rb valign=top><div class="m5 fw_b">Kabelabgang:</div></td><td class=bd05rb valign=top><div class=m5>Axial</div></td></tr><tr class=B14><td class=bd05rb valign=top><div class="m5 fw_b">Flansch / Befestigung:</div></td><td class=bd05rb valign=top><div class=m5>Vierkantflansch</div></td></tr><tr class=B2><td class=bd05rb valign=top><div class="m5 fw_b">Flansch Durchmesser:</div></td><td class=bd05rb valign=top><div class=m5>78 mm</div></td></tr><tr class=B14><td class=bd05rb valign=top><div class="m5 fw_b">GehГ¤usematerial:</div></td><td class=bd05rb valign=top><div class=m5>Stahl</div></td></tr><tr class=B2><td class=bd05rb valign=top><div class="m5 fw_b">LГ¤nge:</div></td><td class=bd05rb valign=top><div class=m5>43,2 mm</div></td></tr><tr class=B14><td class=bd05rb valign=top><div class="m5 fw_b">GehГ¤usedurchmesser:</div></td><td class=bd05rb valign=top><div class=m5>78 mm</div></td></tr><tr class=B2><td class=bd05rb valign=top><div class="m5 fw_b">Zertifikate:</div></td><td class=bd05rb valign=top><div class=m5>CE / UL</div></td></tr></table></td> | 248.43 | Posital-Fraba | Absolutdrehgeber | picture-9x-5-cax-cx-nnn.jpg
82 | POSITAL IXARC OCD-S6B1B-0012-9A7S-PRP SSI Preset + Inkremental (Push-Pull) Absoluter Drehgeber | OCD-S6B1B-0012-9A7S-PRP | <td valign=top class=BD02 style="border-width: 4px 5px;"><div >Der POSITAL IXARC OCD-S6B1B-0012-9A7S-PRP Optische SSI Preset + Inkremental (Push-Pull) Drehgeber bietet 12 bit AuflГ¶sung mit hoher Dynamik. Die Erfassung der Wellenposition erfolgt optisch, mehrere Umdrehungen werden mechanisch erfasst. Es werden keine Backup Batterien benГ¶tigt.</div><div class="fw_b fs_2" style="margin:5px 0px;">Weitere Informationen:</div><table border=0 cellspacing=0 cellpadding=0 class="fs_2 BD05 bw_0001" width="100%"><tr><td width="30%" class=B5><img src='/p.gif' alt='' width=115 height=1 class=bpxl></td><td width="70%" class=B5><img src='/p.gif' alt='' width=1 height=1 class=bpxl></td></tr><tr class=B2><td class=bd05rb valign=top><div class="m5 fw_b">Funktionen (Single- / Multiturn):</div></td><td class=bd05rb valign=top><div class=m5>Singleturn</div></td></tr><tr class=B14><td class=bd05rb valign=top><div class="m5 fw_b">Abtastprinzip:</div></td><td class=bd05rb valign=top><div class=m5>Optisch</div></td></tr><tr class=B2><td class=bd05rb valign=top><div class="m5 fw_b">Genauigkeit:</div></td><td class=bd05rb valign=top><div class=m5>0.02 В°</div></td></tr><tr class=B14><td class=bd05rb valign=top><div class="m5 fw_b">AuflГ¶sung Singleturn:</div></td><td class=bd05rb valign=top><div class=m5>12 Bit</div></td></tr><tr class=B2><td class=bd05rb valign=top><div class="m5 fw_b">Betriebsdrehzahl (mechanisch) max.:</div></td><td class=bd05rb valign=top><div class=m5>3000 U/min</div></td></tr><tr class=B14><td class=bd05rb valign=top><div class="m5 fw_b">Wellenart:</div></td><td class=bd05rb valign=top><div class=m5>Vollwelle, einfach abgeflacht</div></td></tr><tr class=B2><td class=bd05rb valign=top><div class="m5 fw_b">WellenlГ¤nge (Vollwelle):</div></td><td class=bd05rb valign=top><div class=m5>20 mm</div></td></tr><tr class=B14><td class=bd05rb valign=top><div class="m5 fw_b">Wellenmaterial:</div></td><td class=bd05rb valign=top><div class=m5>Edelstahl V2A</div></td></tr><tr class=B2><td class=bd05rb valign=top><div class="m5 fw_b">Wellendurchmesser:</div></td><td class=bd05rb valign=top><div class=m5>9,52 mm</div></td></tr><tr class=B14><td class=bd05rb valign=top><div class="m5 fw_b">Wellenbelastbarkeit max. axial:</div></td><td class=bd05rb valign=top><div class=m5>40 N</div></td></tr><tr class=B2><td class=bd05rb valign=top><div class="m5 fw_b">Wellenbelastbarkeit max. radial:</div></td><td class=bd05rb valign=top><div class=m5>110 N</div></td></tr><tr class=B14><td class=bd05rb valign=top><div class="m5 fw_b">Schnittstelle:</div></td><td class=bd05rb valign=top><div class=m5>SSI Preset + Inkremental (Push-Pull)</div></td></tr><tr class=B2><td class=bd05rb valign=top><div class="m5 fw_b">Ausgabecode:</div></td><td class=bd05rb valign=top><div class=m5>BinГ¤r</div></td></tr><tr class=B14><td class=bd05rb valign=top><div class="m5 fw_b">Weitere Funktionen / Optionen:</div></td><td class=bd05rb valign=top><div class=m5>Verpolungsschutz, Гњberspannungsschutz, Kurzschlussschutz</div></td></tr><tr class=B2><td class=bd05rb valign=top><div class="m5 fw_b">Weitere Produkteigenschaften:</div></td><td class=bd05rb valign=top><div class=m5>Kathodischer Korrosionsschutz ( 720 h Salznebeltest)</div></td></tr><tr class=B14><td class=bd05rb valign=top><div class="m5 fw_b">Schutzart GehГ¤use:</div></td><td class=bd05rb valign=top><div class=m5>IP 67</div></td></tr><tr class=B2><td class=bd05rb valign=top><div class="m5 fw_b">Schutzart am Welleneingang:</div></td><td class=bd05rb valign=top><div class=m5>IP 67</div></td></tr><tr class=B14><td class=bd05rb valign=top><div class="m5 fw_b">Arbeitstemperaturbereich:</div></td><td class=bd05rb valign=top><div class=m5>-40 - 85 В°C</div></td></tr><tr class=B2><td class=bd05rb valign=top><div class="m5 fw_b">Versorgungsspannung:</div></td><td class=bd05rb valign=top><div class=m5>10 - 30 V</div></td></tr><tr class=B14><td class=bd05rb valign=top><div class="m5 fw_b">Schutzklasse:</div></td><td class=bd05rb valign=top><div class=m5>3 - Schutzkleinspannung</div></td></tr><tr class=B2><td class=bd05rb valign=top><div class="m5 fw_b">Kabelabgang:</div></td><td class=bd05rb valign=top><div class=m5>Radial</div></td></tr><tr class=B14><td class=bd05rb valign=top><div class="m5 fw_b">Flansch / Befestigung:</div></td><td class=bd05rb valign=top><div class=m5>Vierkantflansch</div></td></tr><tr class=B2><td class=bd05rb valign=top><div class="m5 fw_b">Flansch Durchmesser:</div></td><td class=bd05rb valign=top><div class=m5>78 mm</div></td></tr><tr class=B14><td class=bd05rb valign=top><div class="m5 fw_b">GehГ¤usematerial:</div></td><td class=bd05rb valign=top><div class=m5>Stahl</div></td></tr><tr class=B2><td class=bd05rb valign=top><div class="m5 fw_b">LГ¤nge:</div></td><td class=bd05rb valign=top><div class=m5>43,2 mm</div></td></tr><tr class=B14><td class=bd05rb valign=top><div class="m5 fw_b">GehГ¤usedurchmesser:</div></td><td class=bd05rb valign=top><div class=m5>78 mm</div></td></tr><tr class=B2><td class=bd05rb valign=top><div class="m5 fw_b">Zertifikate:</div></td><td class=bd05rb valign=top><div class=m5>CE / UL</div></td></tr></table></td> | 295.83 | Posital-Fraba | Absolutdrehgeber | picture-9x-5-crx-lx-nnn.jpg
83 | POSITAL IXARC OCD-CAA1B-0016-B06S-H72 CANopen Absoluter Drehgeber | OCD-CAA1B-0016-B06S-H72 | <td valign=top class=BD02 style="border-width: 4px 5px;"><div >Der POSITAL IXARC OCD-CAA1B-0016-B06S-H72 Optische CANopen Drehgeber bietet 16 bit AuflГ¶sung mit hoher Dynamik. Die Erfassung der Wellenposition erfolgt optisch, mehrere Umdrehungen werden mechanisch erfasst. Es werden keine Backup Batterien benГ¶tigt.</div><div class="fw_b fs_2" style="margin:5px 0px;">Weitere Informationen:</div><table border=0 cellspacing=0 cellpadding=0 class="fs_2 BD05 bw_0001" width="100%"><tr><td width="30%" class=B5><img src='/p.gif' alt='' width=115 height=1 class=bpxl></td><td width="70%" class=B5><img src='/p.gif' alt='' width=1 height=1 class=bpxl></td></tr><tr class=B2><td class=bd05rb valign=top><div class="m5 fw_b">Funktionen (Single- / Multiturn):</div></td><td class=bd05rb valign=top><div class=m5>Singleturn</div></td></tr><tr class=B14><td class=bd05rb valign=top><div class="m5 fw_b">Abtastprinzip:</div></td><td class=bd05rb valign=top><div class=m5>Optisch</div></td></tr><tr class=B2><td class=bd05rb valign=top><div class="m5 fw_b">Genauigkeit:</div></td><td class=bd05rb valign=top><div class=m5>0.02 В°</div></td></tr><tr class=B14><td class=bd05rb valign=top><div class="m5 fw_b">AuflГ¶sung Singleturn:</div></td><td class=bd05rb valign=top><div class=m5>16 Bit</div></td></tr><tr class=B2><td class=bd05rb valign=top><div class="m5 fw_b">Betriebsdrehzahl (mechanisch) max.:</div></td><td class=bd05rb valign=top><div class=m5>3000 U/min</div></td></tr><tr class=B14><td class=bd05rb valign=top><div class="m5 fw_b">Wellenart:</div></td><td class=bd05rb valign=top><div class=m5>Sackloch-Hohlwelle</div></td></tr><tr class=B2><td class=bd05rb valign=top><div class="m5 fw_b">Wellenmaterial:</div></td><td class=bd05rb valign=top><div class=m5>Edelstahl V2A</div></td></tr><tr class=B14><td class=bd05rb valign=top><div class="m5 fw_b">Wellendurchmesser:</div></td><td class=bd05rb valign=top><div class=m5>6 mm</div></td></tr><tr class=B2><td class=bd05rb valign=top><div class="m5 fw_b">Schnittstelle:</div></td><td class=bd05rb valign=top><div class=m5>CANopen</div></td></tr><tr class=B14><td class=bd05rb valign=top><div class="m5 fw_b">Ausgabecode:</div></td><td class=bd05rb valign=top><div class=m5>BinГ¤r</div></td></tr><tr class=B2><td class=bd05rb valign=top><div class="m5 fw_b">Weitere Funktionen / Optionen:</div></td><td class=bd05rb valign=top><div class=m5>Verpolungsschutz, Гњberspannungsschutz, Kurzschlussschutz</div></td></tr><tr class=B14><td class=bd05rb valign=top><div class="m5 fw_b">Weitere Produkteigenschaften:</div></td><td class=bd05rb valign=top><div class=m5>Kathodischer Korrosionsschutz ( 720 h Salznebeltest)</div></td></tr><tr class=B2><td class=bd05rb valign=top><div class="m5 fw_b">Schutzart GehГ¤use:</div></td><td class=bd05rb valign=top><div class=m5>IP 67</div></td></tr><tr class=B14><td class=bd05rb valign=top><div class="m5 fw_b">Schutzart am Welleneingang:</div></td><td class=bd05rb valign=top><div class=m5>IP 67</div></td></tr><tr class=B2><td class=bd05rb valign=top><div class="m5 fw_b">Arbeitstemperaturbereich:</div></td><td class=bd05rb valign=top><div class=m5>-40 - 85 В°C</div></td></tr><tr class=B14><td class=bd05rb valign=top><div class="m5 fw_b">Versorgungsspannung:</div></td><td class=bd05rb valign=top><div class=m5>10 - 30 V</div></td></tr><tr class=B2><td class=bd05rb valign=top><div class="m5 fw_b">Schutzklasse:</div></td><td class=bd05rb valign=top><div class=m5>3 - Schutzkleinspannung</div></td></tr><tr class=B14><td class=bd05rb valign=top><div class="m5 fw_b">Kabelabgang:</div></td><td class=bd05rb valign=top><div class=m5>Radial</div></td></tr><tr class=B2><td class=bd05rb valign=top><div class="m5 fw_b">Flansch / Befestigung:</div></td><td class=bd05rb valign=top><div class=m5>Flansch mit DrehmomentstГјtze</div></td></tr><tr class=B14><td class=bd05rb valign=top><div class="m5 fw_b">Flansch Durchmesser:</div></td><td class=bd05rb valign=top><div class=m5>58 mm</div></td></tr><tr class=B2><td class=bd05rb valign=top><div class="m5 fw_b">GehГ¤usematerial:</div></td><td class=bd05rb valign=top><div class=m5>Stahl</div></td></tr><tr class=B14><td class=bd05rb valign=top><div class="m5 fw_b">LГ¤nge:</div></td><td class=bd05rb valign=top><div class=m5>88 mm</div></td></tr><tr class=B2><td class=bd05rb valign=top><div class="m5 fw_b">GehГ¤usedurchmesser:</div></td><td class=bd05rb valign=top><div class=m5>58 mm</div></td></tr><tr class=B14><td class=bd05rb valign=top><div class="m5 fw_b">Zertifikate:</div></td><td class=bd05rb valign=top><div class=m5>CE / UL</div></td></tr></table></td> | 403.42 | Posital-Fraba | Absolutdrehgeber | picture-bx-5-fbx-nn-3mx.jpg
84 | POSITAL IXARC OCD-S3B1B-0012-9A7S-PRL SSI Preset + Inkremental Absoluter Drehgeber | OCD-S3B1B-0012-9A7S-PRL | <td valign=top class=BD02 style="border-width: 4px 5px;"><div >Der POSITAL IXARC OCD-S3B1B-0012-9A7S-PRL Optische SSI Preset + Inkremental Drehgeber bietet 12 bit AuflГ¶sung mit hoher Dynamik. Die Erfassung der Wellenposition erfolgt optisch, mehrere Umdrehungen werden mechanisch erfasst. Es werden keine Backup Batterien benГ¶tigt.</div><div class="fw_b fs_2" style="margin:5px 0px;">Weitere Informationen:</div><table border=0 cellspacing=0 cellpadding=0 class="fs_2 BD05 bw_0001" width="100%"><tr><td width="30%" class=B5><img src='/p.gif' alt='' width=115 height=1 class=bpxl></td><td width="70%" class=B5><img src='/p.gif' alt='' width=1 height=1 class=bpxl></td></tr><tr class=B2><td class=bd05rb valign=top><div class="m5 fw_b">Funktionen (Single- / Multiturn):</div></td><td class=bd05rb valign=top><div class=m5>Singleturn</div></td></tr><tr class=B14><td class=bd05rb valign=top><div class="m5 fw_b">Abtastprinzip:</div></td><td class=bd05rb valign=top><div class=m5>Optisch</div></td></tr><tr class=B2><td class=bd05rb valign=top><div class="m5 fw_b">Genauigkeit:</div></td><td class=bd05rb valign=top><div class=m5>0.02 В°</div></td></tr><tr class=B14><td class=bd05rb valign=top><div class="m5 fw_b">AuflГ¶sung Singleturn:</div></td><td class=bd05rb valign=top><div class=m5>12 Bit</div></td></tr><tr class=B2><td class=bd05rb valign=top><div class="m5 fw_b">Betriebsdrehzahl (mechanisch) max.:</div></td><td class=bd05rb valign=top><div class=m5>3000 U/min</div></td></tr><tr class=B14><td class=bd05rb valign=top><div class="m5 fw_b">Wellenart:</div></td><td class=bd05rb valign=top><div class=m5>Vollwelle, einfach abgeflacht</div></td></tr><tr class=B2><td class=bd05rb valign=top><div class="m5 fw_b">WellenlГ¤nge (Vollwelle):</div></td><td class=bd05rb valign=top><div class=m5>20 mm</div></td></tr><tr class=B14><td class=bd05rb valign=top><div class="m5 fw_b">Wellenmaterial:</div></td><td class=bd05rb valign=top><div class=m5>Edelstahl V2A</div></td></tr><tr class=B2><td class=bd05rb valign=top><div class="m5 fw_b">Wellendurchmesser:</div></td><td class=bd05rb valign=top><div class=m5>9,52 mm</div></td></tr><tr class=B14><td class=bd05rb valign=top><div class="m5 fw_b">Wellenbelastbarkeit max. axial:</div></td><td class=bd05rb valign=top><div class=m5>40 N</div></td></tr><tr class=B2><td class=bd05rb valign=top><div class="m5 fw_b">Wellenbelastbarkeit max. radial:</div></td><td class=bd05rb valign=top><div class=m5>110 N</div></td></tr><tr class=B14><td class=bd05rb valign=top><div class="m5 fw_b">Schnittstelle:</div></td><td class=bd05rb valign=top><div class=m5>SSI Preset + Inkremental</div></td></tr><tr class=B2><td class=bd05rb valign=top><div class="m5 fw_b">Ausgabecode:</div></td><td class=bd05rb valign=top><div class=m5>BinГ¤r</div></td></tr><tr class=B14><td class=bd05rb valign=top><div class="m5 fw_b">Weitere Funktionen / Optionen:</div></td><td class=bd05rb valign=top><div class=m5>Verpolungsschutz, Гњberspannungsschutz, Kurzschlussschutz</div></td></tr><tr class=B2><td class=bd05rb valign=top><div class="m5 fw_b">Weitere Produkteigenschaften:</div></td><td class=bd05rb valign=top><div class=m5>Kathodischer Korrosionsschutz ( 720 h Salznebeltest)</div></td></tr><tr class=B14><td class=bd05rb valign=top><div class="m5 fw_b">Schutzart GehГ¤use:</div></td><td class=bd05rb valign=top><div class=m5>IP 67</div></td></tr><tr class=B2><td class=bd05rb valign=top><div class="m5 fw_b">Schutzart am Welleneingang:</div></td><td class=bd05rb valign=top><div class=m5>IP 67</div></td></tr><tr class=B14><td class=bd05rb valign=top><div class="m5 fw_b">Arbeitstemperaturbereich:</div></td><td class=bd05rb valign=top><div class=m5>-40 - 85 В°C</div></td></tr><tr class=B2><td class=bd05rb valign=top><div class="m5 fw_b">Versorgungsspannung:</div></td><td class=bd05rb valign=top><div class=m5>4,5 - 30 V</div></td></tr><tr class=B14><td class=bd05rb valign=top><div class="m5 fw_b">Schutzklasse:</div></td><td class=bd05rb valign=top><div class=m5>3 - Schutzkleinspannung</div></td></tr><tr class=B2><td class=bd05rb valign=top><div class="m5 fw_b">Kabelabgang:</div></td><td class=bd05rb valign=top><div class=m5>Radial</div></td></tr><tr class=B14><td class=bd05rb valign=top><div class="m5 fw_b">Flansch / Befestigung:</div></td><td class=bd05rb valign=top><div class=m5>Vierkantflansch</div></td></tr><tr class=B2><td class=bd05rb valign=top><div class="m5 fw_b">Flansch Durchmesser:</div></td><td class=bd05rb valign=top><div class=m5>78 mm</div></td></tr><tr class=B14><td class=bd05rb valign=top><div class="m5 fw_b">GehГ¤usematerial:</div></td><td class=bd05rb valign=top><div class=m5>Stahl</div></td></tr><tr class=B2><td class=bd05rb valign=top><div class="m5 fw_b">LГ¤nge:</div></td><td class=bd05rb valign=top><div class=m5>43,2 mm</div></td></tr><tr class=B14><td class=bd05rb valign=top><div class="m5 fw_b">GehГ¤usedurchmesser:</div></td><td class=bd05rb valign=top><div class=m5>78 mm</div></td></tr><tr class=B2><td class=bd05rb valign=top><div class="m5 fw_b">Zertifikate:</div></td><td class=bd05rb valign=top><div class=m5>CE / UL</div></td></tr></table></td> | 288.11 | Posital-Fraba | Absolutdrehgeber | picture-9x-5-crx-lx-nnn.jpg
85 | POSITAL IXARC OCD-CAA1B-0012-9A7S-2RW CANopen Absoluter Drehgeber | OCD-CAA1B-0012-9A7S-2RW | <td valign=top class=BD02 style="border-width: 4px 5px;"><div >Der POSITAL IXARC OCD-CAA1B-0012-9A7S-2RW Optische CANopen Drehgeber bietet 12 bit AuflГ¶sung mit hoher Dynamik. Die Erfassung der Wellenposition erfolgt optisch, mehrere Umdrehungen werden mechanisch erfasst. Es werden keine Backup Batterien benГ¶tigt.</div><div class="fw_b fs_2" style="margin:5px 0px;">Weitere Informationen:</div><table border=0 cellspacing=0 cellpadding=0 class="fs_2 BD05 bw_0001" width="100%"><tr><td width="30%" class=B5><img src='/p.gif' alt='' width=115 height=1 class=bpxl></td><td width="70%" class=B5><img src='/p.gif' alt='' width=1 height=1 class=bpxl></td></tr><tr class=B2><td class=bd05rb valign=top><div class="m5 fw_b">Funktionen (Single- / Multiturn):</div></td><td class=bd05rb valign=top><div class=m5>Singleturn</div></td></tr><tr class=B14><td class=bd05rb valign=top><div class="m5 fw_b">Abtastprinzip:</div></td><td class=bd05rb valign=top><div class=m5>Optisch</div></td></tr><tr class=B2><td class=bd05rb valign=top><div class="m5 fw_b">Genauigkeit:</div></td><td class=bd05rb valign=top><div class=m5>0.02 В°</div></td></tr><tr class=B14><td class=bd05rb valign=top><div class="m5 fw_b">AuflГ¶sung Singleturn:</div></td><td class=bd05rb valign=top><div class=m5>12 Bit</div></td></tr><tr class=B2><td class=bd05rb valign=top><div class="m5 fw_b">Betriebsdrehzahl (mechanisch) max.:</div></td><td class=bd05rb valign=top><div class=m5>3000 U/min</div></td></tr><tr class=B14><td class=bd05rb valign=top><div class="m5 fw_b">Wellenart:</div></td><td class=bd05rb valign=top><div class=m5>Vollwelle, einfach abgeflacht</div></td></tr><tr class=B2><td class=bd05rb valign=top><div class="m5 fw_b">WellenlГ¤nge (Vollwelle):</div></td><td class=bd05rb valign=top><div class=m5>20 mm</div></td></tr><tr class=B14><td class=bd05rb valign=top><div class="m5 fw_b">Wellenmaterial:</div></td><td class=bd05rb valign=top><div class=m5>Edelstahl V2A</div></td></tr><tr class=B2><td class=bd05rb valign=top><div class="m5 fw_b">Wellendurchmesser:</div></td><td class=bd05rb valign=top><div class=m5>9,52 mm</div></td></tr><tr class=B14><td class=bd05rb valign=top><div class="m5 fw_b">Wellenbelastbarkeit max. axial:</div></td><td class=bd05rb valign=top><div class=m5>40 N</div></td></tr><tr class=B2><td class=bd05rb valign=top><div class="m5 fw_b">Wellenbelastbarkeit max. radial:</div></td><td class=bd05rb valign=top><div class=m5>110 N</div></td></tr><tr class=B14><td class=bd05rb valign=top><div class="m5 fw_b">Schnittstelle:</div></td><td class=bd05rb valign=top><div class=m5>CANopen</div></td></tr><tr class=B2><td class=bd05rb valign=top><div class="m5 fw_b">Ausgabecode:</div></td><td class=bd05rb valign=top><div class=m5>BinГ¤r</div></td></tr><tr class=B14><td class=bd05rb valign=top><div class="m5 fw_b">Weitere Funktionen / Optionen:</div></td><td class=bd05rb valign=top><div class=m5>Verpolungsschutz, Гњberspannungsschutz, Kurzschlussschutz</div></td></tr><tr class=B2><td class=bd05rb valign=top><div class="m5 fw_b">Weitere Produkteigenschaften:</div></td><td class=bd05rb valign=top><div class=m5>Kathodischer Korrosionsschutz ( 720 h Salznebeltest)</div></td></tr><tr class=B14><td class=bd05rb valign=top><div class="m5 fw_b">Schutzart GehГ¤use:</div></td><td class=bd05rb valign=top><div class=m5>IP 67</div></td></tr><tr class=B2><td class=bd05rb valign=top><div class="m5 fw_b">Schutzart am Welleneingang:</div></td><td class=bd05rb valign=top><div class=m5>IP 67</div></td></tr><tr class=B14><td class=bd05rb valign=top><div class="m5 fw_b">Arbeitstemperaturbereich:</div></td><td class=bd05rb valign=top><div class=m5>-30 - 70 В°C</div></td></tr><tr class=B2><td class=bd05rb valign=top><div class="m5 fw_b">Versorgungsspannung:</div></td><td class=bd05rb valign=top><div class=m5>10 - 30 V</div></td></tr><tr class=B14><td class=bd05rb valign=top><div class="m5 fw_b">Schutzklasse:</div></td><td class=bd05rb valign=top><div class=m5>3 - Schutzkleinspannung</div></td></tr><tr class=B2><td class=bd05rb valign=top><div class="m5 fw_b">Kabelabgang:</div></td><td class=bd05rb valign=top><div class=m5>Radial</div></td></tr><tr class=B14><td class=bd05rb valign=top><div class="m5 fw_b">Flansch / Befestigung:</div></td><td class=bd05rb valign=top><div class=m5>Vierkantflansch</div></td></tr><tr class=B2><td class=bd05rb valign=top><div class="m5 fw_b">Flansch Durchmesser:</div></td><td class=bd05rb valign=top><div class=m5>78 mm</div></td></tr><tr class=B14><td class=bd05rb valign=top><div class="m5 fw_b">GehГ¤usematerial:</div></td><td class=bd05rb valign=top><div class=m5>Stahl</div></td></tr><tr class=B2><td class=bd05rb valign=top><div class="m5 fw_b">LГ¤nge:</div></td><td class=bd05rb valign=top><div class=m5>43,2 mm</div></td></tr><tr class=B14><td class=bd05rb valign=top><div class="m5 fw_b">GehГ¤usedurchmesser:</div></td><td class=bd05rb valign=top><div class=m5>78 mm</div></td></tr><tr class=B2><td class=bd05rb valign=top><div class="m5 fw_b">Zertifikate:</div></td><td class=bd05rb valign=top><div class=m5>CE / UL</div></td></tr></table></td> | 251.51 | Posital-Fraba | Absolutdrehgeber | picture-9x-5-crx-cx-nnn.jpg
86 | POSITAL IXARC OCD-S6B1B-0012-B060-2AW SSI Preset + Inkremental (Push-Pull) Absoluter Drehgeber | OCD-S6B1B-0012-B060-2AW | <td valign=top class=BD02 style="border-width: 4px 5px;"><div >Der POSITAL IXARC OCD-S6B1B-0012-B060-2AW Optische SSI Preset + Inkremental (Push-Pull) Drehgeber bietet 12 bit AuflГ¶sung mit hoher Dynamik. Die Erfassung der Wellenposition erfolgt optisch, mehrere Umdrehungen werden mechanisch erfasst. Es werden keine Backup Batterien benГ¶tigt.</div><div class="fw_b fs_2" style="margin:5px 0px;">Weitere Informationen:</div><table border=0 cellspacing=0 cellpadding=0 class="fs_2 BD05 bw_0001" width="100%"><tr><td width="30%" class=B5><img src='/p.gif' alt='' width=115 height=1 class=bpxl></td><td width="70%" class=B5><img src='/p.gif' alt='' width=1 height=1 class=bpxl></td></tr><tr class=B2><td class=bd05rb valign=top><div class="m5 fw_b">Funktionen (Single- / Multiturn):</div></td><td class=bd05rb valign=top><div class=m5>Singleturn</div></td></tr><tr class=B14><td class=bd05rb valign=top><div class="m5 fw_b">Abtastprinzip:</div></td><td class=bd05rb valign=top><div class=m5>Optisch</div></td></tr><tr class=B2><td class=bd05rb valign=top><div class="m5 fw_b">Genauigkeit:</div></td><td class=bd05rb valign=top><div class=m5>0.02 В°</div></td></tr><tr class=B14><td class=bd05rb valign=top><div class="m5 fw_b">AuflГ¶sung Singleturn:</div></td><td class=bd05rb valign=top><div class=m5>12 Bit</div></td></tr><tr class=B2><td class=bd05rb valign=top><div class="m5 fw_b">Betriebsdrehzahl (mechanisch) max.:</div></td><td class=bd05rb valign=top><div class=m5>12000 U/min</div></td></tr><tr class=B14><td class=bd05rb valign=top><div class="m5 fw_b">Wellenart:</div></td><td class=bd05rb valign=top><div class=m5>Sackloch-Hohlwelle</div></td></tr><tr class=B2><td class=bd05rb valign=top><div class="m5 fw_b">Wellenmaterial:</div></td><td class=bd05rb valign=top><div class=m5>Edelstahl V2A</div></td></tr><tr class=B14><td class=bd05rb valign=top><div class="m5 fw_b">Wellendurchmesser:</div></td><td class=bd05rb valign=top><div class=m5>6 mm</div></td></tr><tr class=B2><td class=bd05rb valign=top><div class="m5 fw_b">Schnittstelle:</div></td><td class=bd05rb valign=top><div class=m5>SSI Preset + Inkremental (Push-Pull)</div></td></tr><tr class=B14><td class=bd05rb valign=top><div class="m5 fw_b">Ausgabecode:</div></td><td class=bd05rb valign=top><div class=m5>BinГ¤r</div></td></tr><tr class=B2><td class=bd05rb valign=top><div class="m5 fw_b">Weitere Funktionen / Optionen:</div></td><td class=bd05rb valign=top><div class=m5>Verpolungsschutz, Гњberspannungsschutz, Kurzschlussschutz</div></td></tr><tr class=B14><td class=bd05rb valign=top><div class="m5 fw_b">Weitere Produkteigenschaften:</div></td><td class=bd05rb valign=top><div class=m5>Kathodischer Korrosionsschutz ( 720 h Salznebeltest)</div></td></tr><tr class=B2><td class=bd05rb valign=top><div class="m5 fw_b">Schutzart GehГ¤use:</div></td><td class=bd05rb valign=top><div class=m5>IP 65</div></td></tr><tr class=B14><td class=bd05rb valign=top><div class="m5 fw_b">Schutzart am Welleneingang:</div></td><td class=bd05rb valign=top><div class=m5>IP 65</div></td></tr><tr class=B2><td class=bd05rb valign=top><div class="m5 fw_b">Arbeitstemperaturbereich:</div></td><td class=bd05rb valign=top><div class=m5>-30 - 70 В°C</div></td></tr><tr class=B14><td class=bd05rb valign=top><div class="m5 fw_b">Versorgungsspannung:</div></td><td class=bd05rb valign=top><div class=m5>10 - 30 V</div></td></tr><tr class=B2><td class=bd05rb valign=top><div class="m5 fw_b">Schutzklasse:</div></td><td class=bd05rb valign=top><div class=m5>3 - Schutzkleinspannung</div></td></tr><tr class=B14><td class=bd05rb valign=top><div class="m5 fw_b">Kabelabgang:</div></td><td class=bd05rb valign=top><div class=m5>Axial</div></td></tr><tr class=B2><td class=bd05rb valign=top><div class="m5 fw_b">Flansch / Befestigung:</div></td><td class=bd05rb valign=top><div class=m5>Flansch mit DrehmomentstГјtze</div></td></tr><tr class=B14><td class=bd05rb valign=top><div class="m5 fw_b">Flansch Durchmesser:</div></td><td class=bd05rb valign=top><div class=m5>58 mm</div></td></tr><tr class=B2><td class=bd05rb valign=top><div class="m5 fw_b">GehГ¤usematerial:</div></td><td class=bd05rb valign=top><div class=m5>Stahl</div></td></tr><tr class=B14><td class=bd05rb valign=top><div class="m5 fw_b">LГ¤nge:</div></td><td class=bd05rb valign=top><div class=m5>60,2 mm</div></td></tr><tr class=B2><td class=bd05rb valign=top><div class="m5 fw_b">GehГ¤usedurchmesser:</div></td><td class=bd05rb valign=top><div class=m5>58 mm</div></td></tr><tr class=B14><td class=bd05rb valign=top><div class="m5 fw_b">Zertifikate:</div></td><td class=bd05rb valign=top><div class=m5>CE / UL</div></td></tr></table></td> | 305.76 | Posital-Fraba | Absolutdrehgeber | picture-bx-5-cax-cx-nnn.jpg
87 | POSITAL IXARC OCD-CAA1B-0016-B06S-H2M CANopen Absoluter Drehgeber | OCD-CAA1B-0016-B06S-H2M | <td valign=top class=BD02 style="border-width: 4px 5px;"><div >Der POSITAL IXARC OCD-CAA1B-0016-B06S-H2M Optische CANopen Drehgeber bietet 16 bit AuflГ¶sung mit hoher Dynamik. Die Erfassung der Wellenposition erfolgt optisch, mehrere Umdrehungen werden mechanisch erfasst. Es werden keine Backup Batterien benГ¶tigt.</div><div class="fw_b fs_2" style="margin:5px 0px;">Weitere Informationen:</div><table border=0 cellspacing=0 cellpadding=0 class="fs_2 BD05 bw_0001" width="100%"><tr><td width="30%" class=B5><img src='/p.gif' alt='' width=115 height=1 class=bpxl></td><td width="70%" class=B5><img src='/p.gif' alt='' width=1 height=1 class=bpxl></td></tr><tr class=B2><td class=bd05rb valign=top><div class="m5 fw_b">Funktionen (Single- / Multiturn):</div></td><td class=bd05rb valign=top><div class=m5>Singleturn</div></td></tr><tr class=B14><td class=bd05rb valign=top><div class="m5 fw_b">Abtastprinzip:</div></td><td class=bd05rb valign=top><div class=m5>Optisch</div></td></tr><tr class=B2><td class=bd05rb valign=top><div class="m5 fw_b">Genauigkeit:</div></td><td class=bd05rb valign=top><div class=m5>0.02 В°</div></td></tr><tr class=B14><td class=bd05rb valign=top><div class="m5 fw_b">AuflГ¶sung Singleturn:</div></td><td class=bd05rb valign=top><div class=m5>16 Bit</div></td></tr><tr class=B2><td class=bd05rb valign=top><div class="m5 fw_b">Betriebsdrehzahl (mechanisch) max.:</div></td><td class=bd05rb valign=top><div class=m5>3000 U/min</div></td></tr><tr class=B14><td class=bd05rb valign=top><div class="m5 fw_b">Wellenart:</div></td><td class=bd05rb valign=top><div class=m5>Sackloch-Hohlwelle</div></td></tr><tr class=B2><td class=bd05rb valign=top><div class="m5 fw_b">Wellenmaterial:</div></td><td class=bd05rb valign=top><div class=m5>Edelstahl V2A</div></td></tr><tr class=B14><td class=bd05rb valign=top><div class="m5 fw_b">Wellendurchmesser:</div></td><td class=bd05rb valign=top><div class=m5>6 mm</div></td></tr><tr class=B2><td class=bd05rb valign=top><div class="m5 fw_b">Schnittstelle:</div></td><td class=bd05rb valign=top><div class=m5>CANopen</div></td></tr><tr class=B14><td class=bd05rb valign=top><div class="m5 fw_b">Ausgabecode:</div></td><td class=bd05rb valign=top><div class=m5>BinГ¤r</div></td></tr><tr class=B2><td class=bd05rb valign=top><div class="m5 fw_b">Weitere Funktionen / Optionen:</div></td><td class=bd05rb valign=top><div class=m5>Verpolungsschutz, Гњberspannungsschutz, Kurzschlussschutz</div></td></tr><tr class=B14><td class=bd05rb valign=top><div class="m5 fw_b">Weitere Produkteigenschaften:</div></td><td class=bd05rb valign=top><div class=m5>Kathodischer Korrosionsschutz ( 720 h Salznebeltest)</div></td></tr><tr class=B2><td class=bd05rb valign=top><div class="m5 fw_b">Schutzart GehГ¤use:</div></td><td class=bd05rb valign=top><div class=m5>IP 67</div></td></tr><tr class=B14><td class=bd05rb valign=top><div class="m5 fw_b">Schutzart am Welleneingang:</div></td><td class=bd05rb valign=top><div class=m5>IP 67</div></td></tr><tr class=B2><td class=bd05rb valign=top><div class="m5 fw_b">Arbeitstemperaturbereich:</div></td><td class=bd05rb valign=top><div class=m5>-40 - 85 В°C</div></td></tr><tr class=B14><td class=bd05rb valign=top><div class="m5 fw_b">Versorgungsspannung:</div></td><td class=bd05rb valign=top><div class=m5>10 - 30 V</div></td></tr><tr class=B2><td class=bd05rb valign=top><div class="m5 fw_b">Schutzklasse:</div></td><td class=bd05rb valign=top><div class=m5>3 - Schutzkleinspannung</div></td></tr><tr class=B14><td class=bd05rb valign=top><div class="m5 fw_b">Kabelabgang:</div></td><td class=bd05rb valign=top><div class=m5>Radial</div></td></tr><tr class=B2><td class=bd05rb valign=top><div class="m5 fw_b">Flansch / Befestigung:</div></td><td class=bd05rb valign=top><div class=m5>Flansch mit DrehmomentstГјtze</div></td></tr><tr class=B14><td class=bd05rb valign=top><div class="m5 fw_b">Flansch Durchmesser:</div></td><td class=bd05rb valign=top><div class=m5>58 mm</div></td></tr><tr class=B2><td class=bd05rb valign=top><div class="m5 fw_b">GehГ¤usematerial:</div></td><td class=bd05rb valign=top><div class=m5>Stahl</div></td></tr><tr class=B14><td class=bd05rb valign=top><div class="m5 fw_b">LГ¤nge:</div></td><td class=bd05rb valign=top><div class=m5>89 mm</div></td></tr><tr class=B2><td class=bd05rb valign=top><div class="m5 fw_b">GehГ¤usedurchmesser:</div></td><td class=bd05rb valign=top><div class=m5>58 mm</div></td></tr><tr class=B14><td class=bd05rb valign=top><div class="m5 fw_b">Zertifikate:</div></td><td class=bd05rb valign=top><div class=m5>CE / UL</div></td></tr></table></td> | 380.96 | Posital-Fraba | Absolutdrehgeber | picture-bx-5-fbx-nn-2mx.jpg
88 | POSITAL IXARC OCD-S3B1B-0012-B060-2AW SSI Preset + Inkremental Absoluter Drehgeber | OCD-S3B1B-0012-B060-2AW | <td valign=top class=BD02 style="border-width: 4px 5px;"><div >Der POSITAL IXARC OCD-S3B1B-0012-B060-2AW Optische SSI Preset + Inkremental Drehgeber bietet 12 bit AuflГ¶sung mit hoher Dynamik. Die Erfassung der Wellenposition erfolgt optisch, mehrere Umdrehungen werden mechanisch erfasst. Es werden keine Backup Batterien benГ¶tigt.</div><div class="fw_b fs_2" style="margin:5px 0px;">Weitere Informationen:</div><table border=0 cellspacing=0 cellpadding=0 class="fs_2 BD05 bw_0001" width="100%"><tr><td width="30%" class=B5><img src='/p.gif' alt='' width=115 height=1 class=bpxl></td><td width="70%" class=B5><img src='/p.gif' alt='' width=1 height=1 class=bpxl></td></tr><tr class=B2><td class=bd05rb valign=top><div class="m5 fw_b">Funktionen (Single- / Multiturn):</div></td><td class=bd05rb valign=top><div class=m5>Singleturn</div></td></tr><tr class=B14><td class=bd05rb valign=top><div class="m5 fw_b">Abtastprinzip:</div></td><td class=bd05rb valign=top><div class=m5>Optisch</div></td></tr><tr class=B2><td class=bd05rb valign=top><div class="m5 fw_b">Genauigkeit:</div></td><td class=bd05rb valign=top><div class=m5>0.02 В°</div></td></tr><tr class=B14><td class=bd05rb valign=top><div class="m5 fw_b">AuflГ¶sung Singleturn:</div></td><td class=bd05rb valign=top><div class=m5>12 Bit</div></td></tr><tr class=B2><td class=bd05rb valign=top><div class="m5 fw_b">Betriebsdrehzahl (mechanisch) max.:</div></td><td class=bd05rb valign=top><div class=m5>12000 U/min</div></td></tr><tr class=B14><td class=bd05rb valign=top><div class="m5 fw_b">Wellenart:</div></td><td class=bd05rb valign=top><div class=m5>Sackloch-Hohlwelle</div></td></tr><tr class=B2><td class=bd05rb valign=top><div class="m5 fw_b">Wellenmaterial:</div></td><td class=bd05rb valign=top><div class=m5>Edelstahl V2A</div></td></tr><tr class=B14><td class=bd05rb valign=top><div class="m5 fw_b">Wellendurchmesser:</div></td><td class=bd05rb valign=top><div class=m5>6 mm</div></td></tr><tr class=B2><td class=bd05rb valign=top><div class="m5 fw_b">Schnittstelle:</div></td><td class=bd05rb valign=top><div class=m5>SSI Preset + Inkremental</div></td></tr><tr class=B14><td class=bd05rb valign=top><div class="m5 fw_b">Ausgabecode:</div></td><td class=bd05rb valign=top><div class=m5>BinГ¤r</div></td></tr><tr class=B2><td class=bd05rb valign=top><div class="m5 fw_b">Weitere Funktionen / Optionen:</div></td><td class=bd05rb valign=top><div class=m5>Verpolungsschutz, Гњberspannungsschutz, Kurzschlussschutz</div></td></tr><tr class=B14><td class=bd05rb valign=top><div class="m5 fw_b">Weitere Produkteigenschaften:</div></td><td class=bd05rb valign=top><div class=m5>Kathodischer Korrosionsschutz ( 720 h Salznebeltest)</div></td></tr><tr class=B2><td class=bd05rb valign=top><div class="m5 fw_b">Schutzart GehГ¤use:</div></td><td class=bd05rb valign=top><div class=m5>IP 65</div></td></tr><tr class=B14><td class=bd05rb valign=top><div class="m5 fw_b">Schutzart am Welleneingang:</div></td><td class=bd05rb valign=top><div class=m5>IP 65</div></td></tr><tr class=B2><td class=bd05rb valign=top><div class="m5 fw_b">Arbeitstemperaturbereich:</div></td><td class=bd05rb valign=top><div class=m5>-30 - 70 В°C</div></td></tr><tr class=B14><td class=bd05rb valign=top><div class="m5 fw_b">Versorgungsspannung:</div></td><td class=bd05rb valign=top><div class=m5>4,5 - 30 V</div></td></tr><tr class=B2><td class=bd05rb valign=top><div class="m5 fw_b">Schutzklasse:</div></td><td class=bd05rb valign=top><div class=m5>3 - Schutzkleinspannung</div></td></tr><tr class=B14><td class=bd05rb valign=top><div class="m5 fw_b">Kabelabgang:</div></td><td class=bd05rb valign=top><div class=m5>Axial</div></td></tr><tr class=B2><td class=bd05rb valign=top><div class="m5 fw_b">Flansch / Befestigung:</div></td><td class=bd05rb valign=top><div class=m5>Flansch mit DrehmomentstГјtze</div></td></tr><tr class=B14><td class=bd05rb valign=top><div class="m5 fw_b">Flansch Durchmesser:</div></td><td class=bd05rb valign=top><div class=m5>58 mm</div></td></tr><tr class=B2><td class=bd05rb valign=top><div class="m5 fw_b">GehГ¤usematerial:</div></td><td class=bd05rb valign=top><div class=m5>Stahl</div></td></tr><tr class=B14><td class=bd05rb valign=top><div class="m5 fw_b">LГ¤nge:</div></td><td class=bd05rb valign=top><div class=m5>60,2 mm</div></td></tr><tr class=B2><td class=bd05rb valign=top><div class="m5 fw_b">GehГ¤usedurchmesser:</div></td><td class=bd05rb valign=top><div class=m5>58 mm</div></td></tr><tr class=B14><td class=bd05rb valign=top><div class="m5 fw_b">Zertifikate:</div></td><td class=bd05rb valign=top><div class=m5>CE / UL</div></td></tr></table></td> | 304.8 | Posital-Fraba | Absolutdrehgeber | picture-bx-5-cax-cx-nnn.jpg
89 | POSITAL IXARC OCD-CAA1B-0012-9A7S-5AW CANopen Absoluter Drehgeber | OCD-CAA1B-0012-9A7S-5AW | <td valign=top class=BD02 style="border-width: 4px 5px;"><div >Der POSITAL IXARC OCD-CAA1B-0012-9A7S-5AW Optische CANopen Drehgeber bietet 12 bit AuflГ¶sung mit hoher Dynamik. Die Erfassung der Wellenposition erfolgt optisch, mehrere Umdrehungen werden mechanisch erfasst. Es werden keine Backup Batterien benГ¶tigt.</div><div class="fw_b fs_2" style="margin:5px 0px;">Weitere Informationen:</div><table border=0 cellspacing=0 cellpadding=0 class="fs_2 BD05 bw_0001" width="100%"><tr><td width="30%" class=B5><img src='/p.gif' alt='' width=115 height=1 class=bpxl></td><td width="70%" class=B5><img src='/p.gif' alt='' width=1 height=1 class=bpxl></td></tr><tr class=B2><td class=bd05rb valign=top><div class="m5 fw_b">Funktionen (Single- / Multiturn):</div></td><td class=bd05rb valign=top><div class=m5>Singleturn</div></td></tr><tr class=B14><td class=bd05rb valign=top><div class="m5 fw_b">Abtastprinzip:</div></td><td class=bd05rb valign=top><div class=m5>Optisch</div></td></tr><tr class=B2><td class=bd05rb valign=top><div class="m5 fw_b">Genauigkeit:</div></td><td class=bd05rb valign=top><div class=m5>0.02 В°</div></td></tr><tr class=B14><td class=bd05rb valign=top><div class="m5 fw_b">AuflГ¶sung Singleturn:</div></td><td class=bd05rb valign=top><div class=m5>12 Bit</div></td></tr><tr class=B2><td class=bd05rb valign=top><div class="m5 fw_b">Betriebsdrehzahl (mechanisch) max.:</div></td><td class=bd05rb valign=top><div class=m5>3000 U/min</div></td></tr><tr class=B14><td class=bd05rb valign=top><div class="m5 fw_b">Wellenart:</div></td><td class=bd05rb valign=top><div class=m5>Vollwelle, einfach abgeflacht</div></td></tr><tr class=B2><td class=bd05rb valign=top><div class="m5 fw_b">WellenlГ¤nge (Vollwelle):</div></td><td class=bd05rb valign=top><div class=m5>20 mm</div></td></tr><tr class=B14><td class=bd05rb valign=top><div class="m5 fw_b">Wellenmaterial:</div></td><td class=bd05rb valign=top><div class=m5>Edelstahl V2A</div></td></tr><tr class=B2><td class=bd05rb valign=top><div class="m5 fw_b">Wellendurchmesser:</div></td><td class=bd05rb valign=top><div class=m5>9,52 mm</div></td></tr><tr class=B14><td class=bd05rb valign=top><div class="m5 fw_b">Wellenbelastbarkeit max. axial:</div></td><td class=bd05rb valign=top><div class=m5>40 N</div></td></tr><tr class=B2><td class=bd05rb valign=top><div class="m5 fw_b">Wellenbelastbarkeit max. radial:</div></td><td class=bd05rb valign=top><div class=m5>110 N</div></td></tr><tr class=B14><td class=bd05rb valign=top><div class="m5 fw_b">Schnittstelle:</div></td><td class=bd05rb valign=top><div class=m5>CANopen</div></td></tr><tr class=B2><td class=bd05rb valign=top><div class="m5 fw_b">Ausgabecode:</div></td><td class=bd05rb valign=top><div class=m5>BinГ¤r</div></td></tr><tr class=B14><td class=bd05rb valign=top><div class="m5 fw_b">Weitere Funktionen / Optionen:</div></td><td class=bd05rb valign=top><div class=m5>Verpolungsschutz, Гњberspannungsschutz, Kurzschlussschutz</div></td></tr><tr class=B2><td class=bd05rb valign=top><div class="m5 fw_b">Weitere Produkteigenschaften:</div></td><td class=bd05rb valign=top><div class=m5>Kathodischer Korrosionsschutz ( 720 h Salznebeltest)</div></td></tr><tr class=B14><td class=bd05rb valign=top><div class="m5 fw_b">Schutzart GehГ¤use:</div></td><td class=bd05rb valign=top><div class=m5>IP 67</div></td></tr><tr class=B2><td class=bd05rb valign=top><div class="m5 fw_b">Schutzart am Welleneingang:</div></td><td class=bd05rb valign=top><div class=m5>IP 67</div></td></tr><tr class=B14><td class=bd05rb valign=top><div class="m5 fw_b">Arbeitstemperaturbereich:</div></td><td class=bd05rb valign=top><div class=m5>-30 - 70 В°C</div></td></tr><tr class=B2><td class=bd05rb valign=top><div class="m5 fw_b">Versorgungsspannung:</div></td><td class=bd05rb valign=top><div class=m5>10 - 30 V</div></td></tr><tr class=B14><td class=bd05rb valign=top><div class="m5 fw_b">Schutzklasse:</div></td><td class=bd05rb valign=top><div class=m5>3 - Schutzkleinspannung</div></td></tr><tr class=B2><td class=bd05rb valign=top><div class="m5 fw_b">Kabelabgang:</div></td><td class=bd05rb valign=top><div class=m5>Axial</div></td></tr><tr class=B14><td class=bd05rb valign=top><div class="m5 fw_b">Flansch / Befestigung:</div></td><td class=bd05rb valign=top><div class=m5>Vierkantflansch</div></td></tr><tr class=B2><td class=bd05rb valign=top><div class="m5 fw_b">Flansch Durchmesser:</div></td><td class=bd05rb valign=top><div class=m5>78 mm</div></td></tr><tr class=B14><td class=bd05rb valign=top><div class="m5 fw_b">GehГ¤usematerial:</div></td><td class=bd05rb valign=top><div class=m5>Stahl</div></td></tr><tr class=B2><td class=bd05rb valign=top><div class="m5 fw_b">LГ¤nge:</div></td><td class=bd05rb valign=top><div class=m5>43,2 mm</div></td></tr><tr class=B14><td class=bd05rb valign=top><div class="m5 fw_b">GehГ¤usedurchmesser:</div></td><td class=bd05rb valign=top><div class=m5>78 mm</div></td></tr><tr class=B2><td class=bd05rb valign=top><div class="m5 fw_b">Zertifikate:</div></td><td class=bd05rb valign=top><div class=m5>CE / UL</div></td></tr></table></td> | 254.38 | Posital-Fraba | Absolutdrehgeber | picture-9x-5-cax-cx-nnn.jpg
90 | POSITAL IXARC OCD-S6B1B-0012-B060-2RW SSI Preset + Inkremental (Push-Pull) Absoluter Drehgeber | OCD-S6B1B-0012-B060-2RW | <td valign=top class=BD02 style="border-width: 4px 5px;"><div >Der POSITAL IXARC OCD-S6B1B-0012-B060-2RW Optische SSI Preset + Inkremental (Push-Pull) Drehgeber bietet 12 bit AuflГ¶sung mit hoher Dynamik. Die Erfassung der Wellenposition erfolgt optisch, mehrere Umdrehungen werden mechanisch erfasst. Es werden keine Backup Batterien benГ¶tigt.</div><div class="fw_b fs_2" style="margin:5px 0px;">Weitere Informationen:</div><table border=0 cellspacing=0 cellpadding=0 class="fs_2 BD05 bw_0001" width="100%"><tr><td width="30%" class=B5><img src='/p.gif' alt='' width=115 height=1 class=bpxl></td><td width="70%" class=B5><img src='/p.gif' alt='' width=1 height=1 class=bpxl></td></tr><tr class=B2><td class=bd05rb valign=top><div class="m5 fw_b">Funktionen (Single- / Multiturn):</div></td><td class=bd05rb valign=top><div class=m5>Singleturn</div></td></tr><tr class=B14><td class=bd05rb valign=top><div class="m5 fw_b">Abtastprinzip:</div></td><td class=bd05rb valign=top><div class=m5>Optisch</div></td></tr><tr class=B2><td class=bd05rb valign=top><div class="m5 fw_b">Genauigkeit:</div></td><td class=bd05rb valign=top><div class=m5>0.02 В°</div></td></tr><tr class=B14><td class=bd05rb valign=top><div class="m5 fw_b">AuflГ¶sung Singleturn:</div></td><td class=bd05rb valign=top><div class=m5>12 Bit</div></td></tr><tr class=B2><td class=bd05rb valign=top><div class="m5 fw_b">Betriebsdrehzahl (mechanisch) max.:</div></td><td class=bd05rb valign=top><div class=m5>12000 U/min</div></td></tr><tr class=B14><td class=bd05rb valign=top><div class="m5 fw_b">Wellenart:</div></td><td class=bd05rb valign=top><div class=m5>Sackloch-Hohlwelle</div></td></tr><tr class=B2><td class=bd05rb valign=top><div class="m5 fw_b">Wellenmaterial:</div></td><td class=bd05rb valign=top><div class=m5>Edelstahl V2A</div></td></tr><tr class=B14><td class=bd05rb valign=top><div class="m5 fw_b">Wellendurchmesser:</div></td><td class=bd05rb valign=top><div class=m5>6 mm</div></td></tr><tr class=B2><td class=bd05rb valign=top><div class="m5 fw_b">Schnittstelle:</div></td><td class=bd05rb valign=top><div class=m5>SSI Preset + Inkremental (Push-Pull)</div></td></tr><tr class=B14><td class=bd05rb valign=top><div class="m5 fw_b">Ausgabecode:</div></td><td class=bd05rb valign=top><div class=m5>BinГ¤r</div></td></tr><tr class=B2><td class=bd05rb valign=top><div class="m5 fw_b">Weitere Funktionen / Optionen:</div></td><td class=bd05rb valign=top><div class=m5>Verpolungsschutz, Гњberspannungsschutz, Kurzschlussschutz</div></td></tr><tr class=B14><td class=bd05rb valign=top><div class="m5 fw_b">Weitere Produkteigenschaften:</div></td><td class=bd05rb valign=top><div class=m5>Kathodischer Korrosionsschutz ( 720 h Salznebeltest)</div></td></tr><tr class=B2><td class=bd05rb valign=top><div class="m5 fw_b">Schutzart GehГ¤use:</div></td><td class=bd05rb valign=top><div class=m5>IP 65</div></td></tr><tr class=B14><td class=bd05rb valign=top><div class="m5 fw_b">Schutzart am Welleneingang:</div></td><td class=bd05rb valign=top><div class=m5>IP 65</div></td></tr><tr class=B2><td class=bd05rb valign=top><div class="m5 fw_b">Arbeitstemperaturbereich:</div></td><td class=bd05rb valign=top><div class=m5>-30 - 70 В°C</div></td></tr><tr class=B14><td class=bd05rb valign=top><div class="m5 fw_b">Versorgungsspannung:</div></td><td class=bd05rb valign=top><div class=m5>10 - 30 V</div></td></tr><tr class=B2><td class=bd05rb valign=top><div class="m5 fw_b">Schutzklasse:</div></td><td class=bd05rb valign=top><div class=m5>3 - Schutzkleinspannung</div></td></tr><tr class=B14><td class=bd05rb valign=top><div class="m5 fw_b">Kabelabgang:</div></td><td class=bd05rb valign=top><div class=m5>Radial</div></td></tr><tr class=B2><td class=bd05rb valign=top><div class="m5 fw_b">Flansch / Befestigung:</div></td><td class=bd05rb valign=top><div class=m5>Flansch mit DrehmomentstГјtze</div></td></tr><tr class=B14><td class=bd05rb valign=top><div class="m5 fw_b">Flansch Durchmesser:</div></td><td class=bd05rb valign=top><div class=m5>58 mm</div></td></tr><tr class=B2><td class=bd05rb valign=top><div class="m5 fw_b">GehГ¤usematerial:</div></td><td class=bd05rb valign=top><div class=m5>Stahl</div></td></tr><tr class=B14><td class=bd05rb valign=top><div class="m5 fw_b">LГ¤nge:</div></td><td class=bd05rb valign=top><div class=m5>71,2 mm</div></td></tr><tr class=B2><td class=bd05rb valign=top><div class="m5 fw_b">GehГ¤usedurchmesser:</div></td><td class=bd05rb valign=top><div class=m5>58 mm</div></td></tr><tr class=B14><td class=bd05rb valign=top><div class="m5 fw_b">Zertifikate:</div></td><td class=bd05rb valign=top><div class=m5>CE / UL</div></td></tr></table></td> | 308.9 | Posital-Fraba | Absolutdrehgeber | picture-bx-5-crx-cx-nnn.jpg
91 | POSITAL IXARC OCD-CAA1B-0016-B06S-PAL CANopen Absoluter Drehgeber | OCD-CAA1B-0016-B06S-PAL | <td valign=top class=BD02 style="border-width: 4px 5px;"><div >Der POSITAL IXARC OCD-CAA1B-0016-B06S-PAL Optische CANopen Drehgeber bietet 16 bit AuflГ¶sung mit hoher Dynamik. Die Erfassung der Wellenposition erfolgt optisch, mehrere Umdrehungen werden mechanisch erfasst. Es werden keine Backup Batterien benГ¶tigt.</div><div class="fw_b fs_2" style="margin:5px 0px;">Weitere Informationen:</div><table border=0 cellspacing=0 cellpadding=0 class="fs_2 BD05 bw_0001" width="100%"><tr><td width="30%" class=B5><img src='/p.gif' alt='' width=115 height=1 class=bpxl></td><td width="70%" class=B5><img src='/p.gif' alt='' width=1 height=1 class=bpxl></td></tr><tr class=B2><td class=bd05rb valign=top><div class="m5 fw_b">Funktionen (Single- / Multiturn):</div></td><td class=bd05rb valign=top><div class=m5>Singleturn</div></td></tr><tr class=B14><td class=bd05rb valign=top><div class="m5 fw_b">Abtastprinzip:</div></td><td class=bd05rb valign=top><div class=m5>Optisch</div></td></tr><tr class=B2><td class=bd05rb valign=top><div class="m5 fw_b">Genauigkeit:</div></td><td class=bd05rb valign=top><div class=m5>0.02 В°</div></td></tr><tr class=B14><td class=bd05rb valign=top><div class="m5 fw_b">AuflГ¶sung Singleturn:</div></td><td class=bd05rb valign=top><div class=m5>16 Bit</div></td></tr><tr class=B2><td class=bd05rb valign=top><div class="m5 fw_b">Betriebsdrehzahl (mechanisch) max.:</div></td><td class=bd05rb valign=top><div class=m5>3000 U/min</div></td></tr><tr class=B14><td class=bd05rb valign=top><div class="m5 fw_b">Wellenart:</div></td><td class=bd05rb valign=top><div class=m5>Sackloch-Hohlwelle</div></td></tr><tr class=B2><td class=bd05rb valign=top><div class="m5 fw_b">Wellenmaterial:</div></td><td class=bd05rb valign=top><div class=m5>Edelstahl V2A</div></td></tr><tr class=B14><td class=bd05rb valign=top><div class="m5 fw_b">Wellendurchmesser:</div></td><td class=bd05rb valign=top><div class=m5>6 mm</div></td></tr><tr class=B2><td class=bd05rb valign=top><div class="m5 fw_b">Schnittstelle:</div></td><td class=bd05rb valign=top><div class=m5>CANopen</div></td></tr><tr class=B14><td class=bd05rb valign=top><div class="m5 fw_b">Ausgabecode:</div></td><td class=bd05rb valign=top><div class=m5>BinГ¤r</div></td></tr><tr class=B2><td class=bd05rb valign=top><div class="m5 fw_b">Weitere Funktionen / Optionen:</div></td><td class=bd05rb valign=top><div class=m5>Verpolungsschutz, Гњberspannungsschutz, Kurzschlussschutz</div></td></tr><tr class=B14><td class=bd05rb valign=top><div class="m5 fw_b">Weitere Produkteigenschaften:</div></td><td class=bd05rb valign=top><div class=m5>Kathodischer Korrosionsschutz ( 720 h Salznebeltest)</div></td></tr><tr class=B2><td class=bd05rb valign=top><div class="m5 fw_b">Schutzart GehГ¤use:</div></td><td class=bd05rb valign=top><div class=m5>IP 67</div></td></tr><tr class=B14><td class=bd05rb valign=top><div class="m5 fw_b">Schutzart am Welleneingang:</div></td><td class=bd05rb valign=top><div class=m5>IP 67</div></td></tr><tr class=B2><td class=bd05rb valign=top><div class="m5 fw_b">Arbeitstemperaturbereich:</div></td><td class=bd05rb valign=top><div class=m5>-40 - 85 В°C</div></td></tr><tr class=B14><td class=bd05rb valign=top><div class="m5 fw_b">Versorgungsspannung:</div></td><td class=bd05rb valign=top><div class=m5>10 - 30 V</div></td></tr><tr class=B2><td class=bd05rb valign=top><div class="m5 fw_b">Schutzklasse:</div></td><td class=bd05rb valign=top><div class=m5>3 - Schutzkleinspannung</div></td></tr><tr class=B14><td class=bd05rb valign=top><div class="m5 fw_b">Kabelabgang:</div></td><td class=bd05rb valign=top><div class=m5>Axial</div></td></tr><tr class=B2><td class=bd05rb valign=top><div class="m5 fw_b">Flansch / Befestigung:</div></td><td class=bd05rb valign=top><div class=m5>Flansch mit DrehmomentstГјtze</div></td></tr><tr class=B14><td class=bd05rb valign=top><div class="m5 fw_b">Flansch Durchmesser:</div></td><td class=bd05rb valign=top><div class=m5>58 mm</div></td></tr><tr class=B2><td class=bd05rb valign=top><div class="m5 fw_b">GehГ¤usematerial:</div></td><td class=bd05rb valign=top><div class=m5>Stahl</div></td></tr><tr class=B14><td class=bd05rb valign=top><div class="m5 fw_b">LГ¤nge:</div></td><td class=bd05rb valign=top><div class=m5>60,2 mm</div></td></tr><tr class=B2><td class=bd05rb valign=top><div class="m5 fw_b">GehГ¤usedurchmesser:</div></td><td class=bd05rb valign=top><div class=m5>58 mm</div></td></tr><tr class=B14><td class=bd05rb valign=top><div class="m5 fw_b">Zertifikate:</div></td><td class=bd05rb valign=top><div class=m5>CE / UL</div></td></tr></table></td> | 321.15 | Posital-Fraba | Absolutdrehgeber | picture-bx-5-cax-lx-nnn.jpg
92 | POSITAL IXARC OCD-S3B1B-0012-B060-2RW SSI Preset + Inkremental Absoluter Drehgeber | OCD-S3B1B-0012-B060-2RW | <td valign=top class=BD02 style="border-width: 4px 5px;"><div >Der POSITAL IXARC OCD-S3B1B-0012-B060-2RW Optische SSI Preset + Inkremental Drehgeber bietet 12 bit AuflГ¶sung mit hoher Dynamik. Die Erfassung der Wellenposition erfolgt optisch, mehrere Umdrehungen werden mechanisch erfasst. Es werden keine Backup Batterien benГ¶tigt.</div><div class="fw_b fs_2" style="margin:5px 0px;">Weitere Informationen:</div><table border=0 cellspacing=0 cellpadding=0 class="fs_2 BD05 bw_0001" width="100%"><tr><td width="30%" class=B5><img src='/p.gif' alt='' width=115 height=1 class=bpxl></td><td width="70%" class=B5><img src='/p.gif' alt='' width=1 height=1 class=bpxl></td></tr><tr class=B2><td class=bd05rb valign=top><div class="m5 fw_b">Funktionen (Single- / Multiturn):</div></td><td class=bd05rb valign=top><div class=m5>Singleturn</div></td></tr><tr class=B14><td class=bd05rb valign=top><div class="m5 fw_b">Abtastprinzip:</div></td><td class=bd05rb valign=top><div class=m5>Optisch</div></td></tr><tr class=B2><td class=bd05rb valign=top><div class="m5 fw_b">Genauigkeit:</div></td><td class=bd05rb valign=top><div class=m5>0.02 В°</div></td></tr><tr class=B14><td class=bd05rb valign=top><div class="m5 fw_b">AuflГ¶sung Singleturn:</div></td><td class=bd05rb valign=top><div class=m5>12 Bit</div></td></tr><tr class=B2><td class=bd05rb valign=top><div class="m5 fw_b">Betriebsdrehzahl (mechanisch) max.:</div></td><td class=bd05rb valign=top><div class=m5>12000 U/min</div></td></tr><tr class=B14><td class=bd05rb valign=top><div class="m5 fw_b">Wellenart:</div></td><td class=bd05rb valign=top><div class=m5>Sackloch-Hohlwelle</div></td></tr><tr class=B2><td class=bd05rb valign=top><div class="m5 fw_b">Wellenmaterial:</div></td><td class=bd05rb valign=top><div class=m5>Edelstahl V2A</div></td></tr><tr class=B14><td class=bd05rb valign=top><div class="m5 fw_b">Wellendurchmesser:</div></td><td class=bd05rb valign=top><div class=m5>6 mm</div></td></tr><tr class=B2><td class=bd05rb valign=top><div class="m5 fw_b">Schnittstelle:</div></td><td class=bd05rb valign=top><div class=m5>SSI Preset + Inkremental</div></td></tr><tr class=B14><td class=bd05rb valign=top><div class="m5 fw_b">Ausgabecode:</div></td><td class=bd05rb valign=top><div class=m5>BinГ¤r</div></td></tr><tr class=B2><td class=bd05rb valign=top><div class="m5 fw_b">Weitere Funktionen / Optionen:</div></td><td class=bd05rb valign=top><div class=m5>Verpolungsschutz, Гњberspannungsschutz, Kurzschlussschutz</div></td></tr><tr class=B14><td class=bd05rb valign=top><div class="m5 fw_b">Weitere Produkteigenschaften:</div></td><td class=bd05rb valign=top><div class=m5>Kathodischer Korrosionsschutz ( 720 h Salznebeltest)</div></td></tr><tr class=B2><td class=bd05rb valign=top><div class="m5 fw_b">Schutzart GehГ¤use:</div></td><td class=bd05rb valign=top><div class=m5>IP 65</div></td></tr><tr class=B14><td class=bd05rb valign=top><div class="m5 fw_b">Schutzart am Welleneingang:</div></td><td class=bd05rb valign=top><div class=m5>IP 65</div></td></tr><tr class=B2><td class=bd05rb valign=top><div class="m5 fw_b">Arbeitstemperaturbereich:</div></td><td class=bd05rb valign=top><div class=m5>-30 - 70 В°C</div></td></tr><tr class=B14><td class=bd05rb valign=top><div class="m5 fw_b">Versorgungsspannung:</div></td><td class=bd05rb valign=top><div class=m5>4,5 - 30 V</div></td></tr><tr class=B2><td class=bd05rb valign=top><div class="m5 fw_b">Schutzklasse:</div></td><td class=bd05rb valign=top><div class=m5>3 - Schutzkleinspannung</div></td></tr><tr class=B14><td class=bd05rb valign=top><div class="m5 fw_b">Kabelabgang:</div></td><td class=bd05rb valign=top><div class=m5>Radial</div></td></tr><tr class=B2><td class=bd05rb valign=top><div class="m5 fw_b">Flansch / Befestigung:</div></td><td class=bd05rb valign=top><div class=m5>Flansch mit DrehmomentstГјtze</div></td></tr><tr class=B14><td class=bd05rb valign=top><div class="m5 fw_b">Flansch Durchmesser:</div></td><td class=bd05rb valign=top><div class=m5>58 mm</div></td></tr><tr class=B2><td class=bd05rb valign=top><div class="m5 fw_b">GehГ¤usematerial:</div></td><td class=bd05rb valign=top><div class=m5>Stahl</div></td></tr><tr class=B14><td class=bd05rb valign=top><div class="m5 fw_b">LГ¤nge:</div></td><td class=bd05rb valign=top><div class=m5>71,2 mm</div></td></tr><tr class=B2><td class=bd05rb valign=top><div class="m5 fw_b">GehГ¤usedurchmesser:</div></td><td class=bd05rb valign=top><div class=m5>58 mm</div></td></tr><tr class=B14><td class=bd05rb valign=top><div class="m5 fw_b">Zertifikate:</div></td><td class=bd05rb valign=top><div class=m5>CE / UL</div></td></tr></table></td> | 307.94 | Posital-Fraba | Absolutdrehgeber | picture-bx-5-crx-cx-nnn.jpg
93 | POSITAL IXARC OCD-CAA1B-0012-9A7S-5RW CANopen Absoluter Drehgeber | OCD-CAA1B-0012-9A7S-5RW | <td valign=top class=BD02 style="border-width: 4px 5px;"><div >Der POSITAL IXARC OCD-CAA1B-0012-9A7S-5RW Optische CANopen Drehgeber bietet 12 bit AuflГ¶sung mit hoher Dynamik. Die Erfassung der Wellenposition erfolgt optisch, mehrere Umdrehungen werden mechanisch erfasst. Es werden keine Backup Batterien benГ¶tigt.</div><div class="fw_b fs_2" style="margin:5px 0px;">Weitere Informationen:</div><table border=0 cellspacing=0 cellpadding=0 class="fs_2 BD05 bw_0001" width="100%"><tr><td width="30%" class=B5><img src='/p.gif' alt='' width=115 height=1 class=bpxl></td><td width="70%" class=B5><img src='/p.gif' alt='' width=1 height=1 class=bpxl></td></tr><tr class=B2><td class=bd05rb valign=top><div class="m5 fw_b">Funktionen (Single- / Multiturn):</div></td><td class=bd05rb valign=top><div class=m5>Singleturn</div></td></tr><tr class=B14><td class=bd05rb valign=top><div class="m5 fw_b">Abtastprinzip:</div></td><td class=bd05rb valign=top><div class=m5>Optisch</div></td></tr><tr class=B2><td class=bd05rb valign=top><div class="m5 fw_b">Genauigkeit:</div></td><td class=bd05rb valign=top><div class=m5>0.02 В°</div></td></tr><tr class=B14><td class=bd05rb valign=top><div class="m5 fw_b">AuflГ¶sung Singleturn:</div></td><td class=bd05rb valign=top><div class=m5>12 Bit</div></td></tr><tr class=B2><td class=bd05rb valign=top><div class="m5 fw_b">Betriebsdrehzahl (mechanisch) max.:</div></td><td class=bd05rb valign=top><div class=m5>3000 U/min</div></td></tr><tr class=B14><td class=bd05rb valign=top><div class="m5 fw_b">Wellenart:</div></td><td class=bd05rb valign=top><div class=m5>Vollwelle, einfach abgeflacht</div></td></tr><tr class=B2><td class=bd05rb valign=top><div class="m5 fw_b">WellenlГ¤nge (Vollwelle):</div></td><td class=bd05rb valign=top><div class=m5>20 mm</div></td></tr><tr class=B14><td class=bd05rb valign=top><div class="m5 fw_b">Wellenmaterial:</div></td><td class=bd05rb valign=top><div class=m5>Edelstahl V2A</div></td></tr><tr class=B2><td class=bd05rb valign=top><div class="m5 fw_b">Wellendurchmesser:</div></td><td class=bd05rb valign=top><div class=m5>9,52 mm</div></td></tr><tr class=B14><td class=bd05rb valign=top><div class="m5 fw_b">Wellenbelastbarkeit max. axial:</div></td><td class=bd05rb valign=top><div class=m5>40 N</div></td></tr><tr class=B2><td class=bd05rb valign=top><div class="m5 fw_b">Wellenbelastbarkeit max. radial:</div></td><td class=bd05rb valign=top><div class=m5>110 N</div></td></tr><tr class=B14><td class=bd05rb valign=top><div class="m5 fw_b">Schnittstelle:</div></td><td class=bd05rb valign=top><div class=m5>CANopen</div></td></tr><tr class=B2><td class=bd05rb valign=top><div class="m5 fw_b">Ausgabecode:</div></td><td class=bd05rb valign=top><div class=m5>BinГ¤r</div></td></tr><tr class=B14><td class=bd05rb valign=top><div class="m5 fw_b">Weitere Funktionen / Optionen:</div></td><td class=bd05rb valign=top><div class=m5>Verpolungsschutz, Гњberspannungsschutz, Kurzschlussschutz</div></td></tr><tr class=B2><td class=bd05rb valign=top><div class="m5 fw_b">Weitere Produkteigenschaften:</div></td><td class=bd05rb valign=top><div class=m5>Kathodischer Korrosionsschutz ( 720 h Salznebeltest)</div></td></tr><tr class=B14><td class=bd05rb valign=top><div class="m5 fw_b">Schutzart GehГ¤use:</div></td><td class=bd05rb valign=top><div class=m5>IP 67</div></td></tr><tr class=B2><td class=bd05rb valign=top><div class="m5 fw_b">Schutzart am Welleneingang:</div></td><td class=bd05rb valign=top><div class=m5>IP 67</div></td></tr><tr class=B14><td class=bd05rb valign=top><div class="m5 fw_b">Arbeitstemperaturbereich:</div></td><td class=bd05rb valign=top><div class=m5>-30 - 70 В°C</div></td></tr><tr class=B2><td class=bd05rb valign=top><div class="m5 fw_b">Versorgungsspannung:</div></td><td class=bd05rb valign=top><div class=m5>10 - 30 V</div></td></tr><tr class=B14><td class=bd05rb valign=top><div class="m5 fw_b">Schutzklasse:</div></td><td class=bd05rb valign=top><div class=m5>3 - Schutzkleinspannung</div></td></tr><tr class=B2><td class=bd05rb valign=top><div class="m5 fw_b">Kabelabgang:</div></td><td class=bd05rb valign=top><div class=m5>Radial</div></td></tr><tr class=B14><td class=bd05rb valign=top><div class="m5 fw_b">Flansch / Befestigung:</div></td><td class=bd05rb valign=top><div class=m5>Vierkantflansch</div></td></tr><tr class=B2><td class=bd05rb valign=top><div class="m5 fw_b">Flansch Durchmesser:</div></td><td class=bd05rb valign=top><div class=m5>78 mm</div></td></tr><tr class=B14><td class=bd05rb valign=top><div class="m5 fw_b">GehГ¤usematerial:</div></td><td class=bd05rb valign=top><div class=m5>Stahl</div></td></tr><tr class=B2><td class=bd05rb valign=top><div class="m5 fw_b">LГ¤nge:</div></td><td class=bd05rb valign=top><div class=m5>43,2 mm</div></td></tr><tr class=B14><td class=bd05rb valign=top><div class="m5 fw_b">GehГ¤usedurchmesser:</div></td><td class=bd05rb valign=top><div class=m5>78 mm</div></td></tr><tr class=B2><td class=bd05rb valign=top><div class="m5 fw_b">Zertifikate:</div></td><td class=bd05rb valign=top><div class=m5>CE / UL</div></td></tr></table></td> | 257.47 | Posital-Fraba | Absolutdrehgeber | picture-9x-5-crx-cx-nnn.jpg
94 | POSITAL IXARC OCD-S6B1B-0012-B060-5AW SSI Preset + Inkremental (Push-Pull) Absoluter Drehgeber | OCD-S6B1B-0012-B060-5AW | <td valign=top class=BD02 style="border-width: 4px 5px;"><div >Der POSITAL IXARC OCD-S6B1B-0012-B060-5AW Optische SSI Preset + Inkremental (Push-Pull) Drehgeber bietet 12 bit AuflГ¶sung mit hoher Dynamik. Die Erfassung der Wellenposition erfolgt optisch, mehrere Umdrehungen werden mechanisch erfasst. Es werden keine Backup Batterien benГ¶tigt.</div><div class="fw_b fs_2" style="margin:5px 0px;">Weitere Informationen:</div><table border=0 cellspacing=0 cellpadding=0 class="fs_2 BD05 bw_0001" width="100%"><tr><td width="30%" class=B5><img src='/p.gif' alt='' width=115 height=1 class=bpxl></td><td width="70%" class=B5><img src='/p.gif' alt='' width=1 height=1 class=bpxl></td></tr><tr class=B2><td class=bd05rb valign=top><div class="m5 fw_b">Funktionen (Single- / Multiturn):</div></td><td class=bd05rb valign=top><div class=m5>Singleturn</div></td></tr><tr class=B14><td class=bd05rb valign=top><div class="m5 fw_b">Abtastprinzip:</div></td><td class=bd05rb valign=top><div class=m5>Optisch</div></td></tr><tr class=B2><td class=bd05rb valign=top><div class="m5 fw_b">Genauigkeit:</div></td><td class=bd05rb valign=top><div class=m5>0.02 В°</div></td></tr><tr class=B14><td class=bd05rb valign=top><div class="m5 fw_b">AuflГ¶sung Singleturn:</div></td><td class=bd05rb valign=top><div class=m5>12 Bit</div></td></tr><tr class=B2><td class=bd05rb valign=top><div class="m5 fw_b">Betriebsdrehzahl (mechanisch) max.:</div></td><td class=bd05rb valign=top><div class=m5>12000 U/min</div></td></tr><tr class=B14><td class=bd05rb valign=top><div class="m5 fw_b">Wellenart:</div></td><td class=bd05rb valign=top><div class=m5>Sackloch-Hohlwelle</div></td></tr><tr class=B2><td class=bd05rb valign=top><div class="m5 fw_b">Wellenmaterial:</div></td><td class=bd05rb valign=top><div class=m5>Edelstahl V2A</div></td></tr><tr class=B14><td class=bd05rb valign=top><div class="m5 fw_b">Wellendurchmesser:</div></td><td class=bd05rb valign=top><div class=m5>6 mm</div></td></tr><tr class=B2><td class=bd05rb valign=top><div class="m5 fw_b">Schnittstelle:</div></td><td class=bd05rb valign=top><div class=m5>SSI Preset + Inkremental (Push-Pull)</div></td></tr><tr class=B14><td class=bd05rb valign=top><div class="m5 fw_b">Ausgabecode:</div></td><td class=bd05rb valign=top><div class=m5>BinГ¤r</div></td></tr><tr class=B2><td class=bd05rb valign=top><div class="m5 fw_b">Weitere Funktionen / Optionen:</div></td><td class=bd05rb valign=top><div class=m5>Verpolungsschutz, Гњberspannungsschutz, Kurzschlussschutz</div></td></tr><tr class=B14><td class=bd05rb valign=top><div class="m5 fw_b">Weitere Produkteigenschaften:</div></td><td class=bd05rb valign=top><div class=m5>Kathodischer Korrosionsschutz ( 720 h Salznebeltest)</div></td></tr><tr class=B2><td class=bd05rb valign=top><div class="m5 fw_b">Schutzart GehГ¤use:</div></td><td class=bd05rb valign=top><div class=m5>IP 65</div></td></tr><tr class=B14><td class=bd05rb valign=top><div class="m5 fw_b">Schutzart am Welleneingang:</div></td><td class=bd05rb valign=top><div class=m5>IP 65</div></td></tr><tr class=B2><td class=bd05rb valign=top><div class="m5 fw_b">Arbeitstemperaturbereich:</div></td><td class=bd05rb valign=top><div class=m5>-30 - 70 В°C</div></td></tr><tr class=B14><td class=bd05rb valign=top><div class="m5 fw_b">Versorgungsspannung:</div></td><td class=bd05rb valign=top><div class=m5>10 - 30 V</div></td></tr><tr class=B2><td class=bd05rb valign=top><div class="m5 fw_b">Schutzklasse:</div></td><td class=bd05rb valign=top><div class=m5>3 - Schutzkleinspannung</div></td></tr><tr class=B14><td class=bd05rb valign=top><div class="m5 fw_b">Kabelabgang:</div></td><td class=bd05rb valign=top><div class=m5>Axial</div></td></tr><tr class=B2><td class=bd05rb valign=top><div class="m5 fw_b">Flansch / Befestigung:</div></td><td class=bd05rb valign=top><div class=m5>Flansch mit DrehmomentstГјtze</div></td></tr><tr class=B14><td class=bd05rb valign=top><div class="m5 fw_b">Flansch Durchmesser:</div></td><td class=bd05rb valign=top><div class=m5>58 mm</div></td></tr><tr class=B2><td class=bd05rb valign=top><div class="m5 fw_b">GehГ¤usematerial:</div></td><td class=bd05rb valign=top><div class=m5>Stahl</div></td></tr><tr class=B14><td class=bd05rb valign=top><div class="m5 fw_b">LГ¤nge:</div></td><td class=bd05rb valign=top><div class=m5>60,2 mm</div></td></tr><tr class=B2><td class=bd05rb valign=top><div class="m5 fw_b">GehГ¤usedurchmesser:</div></td><td class=bd05rb valign=top><div class=m5>58 mm</div></td></tr><tr class=B14><td class=bd05rb valign=top><div class="m5 fw_b">Zertifikate:</div></td><td class=bd05rb valign=top><div class=m5>CE / UL</div></td></tr></table></td> | 311.82 | Posital-Fraba | Absolutdrehgeber | picture-bx-5-cax-cx-nnn.jpg
95 | POSITAL IXARC OCD-CAA1B-0016-B06S-PAM CANopen Absoluter Drehgeber | OCD-CAA1B-0016-B06S-PAM | <td valign=top class=BD02 style="border-width: 4px 5px;"><div >Der POSITAL IXARC OCD-CAA1B-0016-B06S-PAM Optische CANopen Drehgeber bietet 16 bit AuflГ¶sung mit hoher Dynamik. Die Erfassung der Wellenposition erfolgt optisch, mehrere Umdrehungen werden mechanisch erfasst. Es werden keine Backup Batterien benГ¶tigt.</div><div class="fw_b fs_2" style="margin:5px 0px;">Weitere Informationen:</div><table border=0 cellspacing=0 cellpadding=0 class="fs_2 BD05 bw_0001" width="100%"><tr><td width="30%" class=B5><img src='/p.gif' alt='' width=115 height=1 class=bpxl></td><td width="70%" class=B5><img src='/p.gif' alt='' width=1 height=1 class=bpxl></td></tr><tr class=B2><td class=bd05rb valign=top><div class="m5 fw_b">Funktionen (Single- / Multiturn):</div></td><td class=bd05rb valign=top><div class=m5>Singleturn</div></td></tr><tr class=B14><td class=bd05rb valign=top><div class="m5 fw_b">Abtastprinzip:</div></td><td class=bd05rb valign=top><div class=m5>Optisch</div></td></tr><tr class=B2><td class=bd05rb valign=top><div class="m5 fw_b">Genauigkeit:</div></td><td class=bd05rb valign=top><div class=m5>0.02 В°</div></td></tr><tr class=B14><td class=bd05rb valign=top><div class="m5 fw_b">AuflГ¶sung Singleturn:</div></td><td class=bd05rb valign=top><div class=m5>16 Bit</div></td></tr><tr class=B2><td class=bd05rb valign=top><div class="m5 fw_b">Betriebsdrehzahl (mechanisch) max.:</div></td><td class=bd05rb valign=top><div class=m5>3000 U/min</div></td></tr><tr class=B14><td class=bd05rb valign=top><div class="m5 fw_b">Wellenart:</div></td><td class=bd05rb valign=top><div class=m5>Sackloch-Hohlwelle</div></td></tr><tr class=B2><td class=bd05rb valign=top><div class="m5 fw_b">Wellenmaterial:</div></td><td class=bd05rb valign=top><div class=m5>Edelstahl V2A</div></td></tr><tr class=B14><td class=bd05rb valign=top><div class="m5 fw_b">Wellendurchmesser:</div></td><td class=bd05rb valign=top><div class=m5>6 mm</div></td></tr><tr class=B2><td class=bd05rb valign=top><div class="m5 fw_b">Schnittstelle:</div></td><td class=bd05rb valign=top><div class=m5>CANopen</div></td></tr><tr class=B14><td class=bd05rb valign=top><div class="m5 fw_b">Ausgabecode:</div></td><td class=bd05rb valign=top><div class=m5>BinГ¤r</div></td></tr><tr class=B2><td class=bd05rb valign=top><div class="m5 fw_b">Weitere Funktionen / Optionen:</div></td><td class=bd05rb valign=top><div class=m5>Verpolungsschutz, Гњberspannungsschutz, Kurzschlussschutz</div></td></tr><tr class=B14><td class=bd05rb valign=top><div class="m5 fw_b">Weitere Produkteigenschaften:</div></td><td class=bd05rb valign=top><div class=m5>Kathodischer Korrosionsschutz ( 720 h Salznebeltest)</div></td></tr><tr class=B2><td class=bd05rb valign=top><div class="m5 fw_b">Schutzart GehГ¤use:</div></td><td class=bd05rb valign=top><div class=m5>IP 67</div></td></tr><tr class=B14><td class=bd05rb valign=top><div class="m5 fw_b">Schutzart am Welleneingang:</div></td><td class=bd05rb valign=top><div class=m5>IP 67</div></td></tr><tr class=B2><td class=bd05rb valign=top><div class="m5 fw_b">Arbeitstemperaturbereich:</div></td><td class=bd05rb valign=top><div class=m5>-40 - 85 В°C</div></td></tr><tr class=B14><td class=bd05rb valign=top><div class="m5 fw_b">Versorgungsspannung:</div></td><td class=bd05rb valign=top><div class=m5>10 - 30 V</div></td></tr><tr class=B2><td class=bd05rb valign=top><div class="m5 fw_b">Schutzklasse:</div></td><td class=bd05rb valign=top><div class=m5>3 - Schutzkleinspannung</div></td></tr><tr class=B14><td class=bd05rb valign=top><div class="m5 fw_b">Kabelabgang:</div></td><td class=bd05rb valign=top><div class=m5>Axial</div></td></tr><tr class=B2><td class=bd05rb valign=top><div class="m5 fw_b">Flansch / Befestigung:</div></td><td class=bd05rb valign=top><div class=m5>Flansch mit DrehmomentstГјtze</div></td></tr><tr class=B14><td class=bd05rb valign=top><div class="m5 fw_b">Flansch Durchmesser:</div></td><td class=bd05rb valign=top><div class=m5>58 mm</div></td></tr><tr class=B2><td class=bd05rb valign=top><div class="m5 fw_b">GehГ¤usematerial:</div></td><td class=bd05rb valign=top><div class=m5>Stahl</div></td></tr><tr class=B14><td class=bd05rb valign=top><div class="m5 fw_b">LГ¤nge:</div></td><td class=bd05rb valign=top><div class=m5>71,2 mm</div></td></tr><tr class=B2><td class=bd05rb valign=top><div class="m5 fw_b">GehГ¤usedurchmesser:</div></td><td class=bd05rb valign=top><div class=m5>58 mm</div></td></tr><tr class=B14><td class=bd05rb valign=top><div class="m5 fw_b">Zertifikate:</div></td><td class=bd05rb valign=top><div class=m5>CE / UL</div></td></tr></table></td> |  | Posital-Fraba | Absolutdrehgeber | picture-bx-5-cax-mx-nnn.jpg
96 | POSITAL IXARC OCD-S3B1B-0012-B060-5AW SSI Preset + Inkremental Absoluter Drehgeber | OCD-S3B1B-0012-B060-5AW | <td valign=top class=BD02 style="border-width: 4px 5px;"><div >Der POSITAL IXARC OCD-S3B1B-0012-B060-5AW Optische SSI Preset + Inkremental Drehgeber bietet 12 bit AuflГ¶sung mit hoher Dynamik. Die Erfassung der Wellenposition erfolgt optisch, mehrere Umdrehungen werden mechanisch erfasst. Es werden keine Backup Batterien benГ¶tigt.</div><div class="fw_b fs_2" style="margin:5px 0px;">Weitere Informationen:</div><table border=0 cellspacing=0 cellpadding=0 class="fs_2 BD05 bw_0001" width="100%"><tr><td width="30%" class=B5><img src='/p.gif' alt='' width=115 height=1 class=bpxl></td><td width="70%" class=B5><img src='/p.gif' alt='' width=1 height=1 class=bpxl></td></tr><tr class=B2><td class=bd05rb valign=top><div class="m5 fw_b">Funktionen (Single- / Multiturn):</div></td><td class=bd05rb valign=top><div class=m5>Singleturn</div></td></tr><tr class=B14><td class=bd05rb valign=top><div class="m5 fw_b">Abtastprinzip:</div></td><td class=bd05rb valign=top><div class=m5>Optisch</div></td></tr><tr class=B2><td class=bd05rb valign=top><div class="m5 fw_b">Genauigkeit:</div></td><td class=bd05rb valign=top><div class=m5>0.02 В°</div></td></tr><tr class=B14><td class=bd05rb valign=top><div class="m5 fw_b">AuflГ¶sung Singleturn:</div></td><td class=bd05rb valign=top><div class=m5>12 Bit</div></td></tr><tr class=B2><td class=bd05rb valign=top><div class="m5 fw_b">Betriebsdrehzahl (mechanisch) max.:</div></td><td class=bd05rb valign=top><div class=m5>12000 U/min</div></td></tr><tr class=B14><td class=bd05rb valign=top><div class="m5 fw_b">Wellenart:</div></td><td class=bd05rb valign=top><div class=m5>Sackloch-Hohlwelle</div></td></tr><tr class=B2><td class=bd05rb valign=top><div class="m5 fw_b">Wellenmaterial:</div></td><td class=bd05rb valign=top><div class=m5>Edelstahl V2A</div></td></tr><tr class=B14><td class=bd05rb valign=top><div class="m5 fw_b">Wellendurchmesser:</div></td><td class=bd05rb valign=top><div class=m5>6 mm</div></td></tr><tr class=B2><td class=bd05rb valign=top><div class="m5 fw_b">Schnittstelle:</div></td><td class=bd05rb valign=top><div class=m5>SSI Preset + Inkremental</div></td></tr><tr class=B14><td class=bd05rb valign=top><div class="m5 fw_b">Ausgabecode:</div></td><td class=bd05rb valign=top><div class=m5>BinГ¤r</div></td></tr><tr class=B2><td class=bd05rb valign=top><div class="m5 fw_b">Weitere Funktionen / Optionen:</div></td><td class=bd05rb valign=top><div class=m5>Verpolungsschutz, Гњberspannungsschutz, Kurzschlussschutz</div></td></tr><tr class=B14><td class=bd05rb valign=top><div class="m5 fw_b">Weitere Produkteigenschaften:</div></td><td class=bd05rb valign=top><div class=m5>Kathodischer Korrosionsschutz ( 720 h Salznebeltest)</div></td></tr><tr class=B2><td class=bd05rb valign=top><div class="m5 fw_b">Schutzart GehГ¤use:</div></td><td class=bd05rb valign=top><div class=m5>IP 65</div></td></tr><tr class=B14><td class=bd05rb valign=top><div class="m5 fw_b">Schutzart am Welleneingang:</div></td><td class=bd05rb valign=top><div class=m5>IP 65</div></td></tr><tr class=B2><td class=bd05rb valign=top><div class="m5 fw_b">Arbeitstemperaturbereich:</div></td><td class=bd05rb valign=top><div class=m5>-30 - 70 В°C</div></td></tr><tr class=B14><td class=bd05rb valign=top><div class="m5 fw_b">Versorgungsspannung:</div></td><td class=bd05rb valign=top><div class=m5>4,5 - 30 V</div></td></tr><tr class=B2><td class=bd05rb valign=top><div class="m5 fw_b">Schutzklasse:</div></td><td class=bd05rb valign=top><div class=m5>3 - Schutzkleinspannung</div></td></tr><tr class=B14><td class=bd05rb valign=top><div class="m5 fw_b">Kabelabgang:</div></td><td class=bd05rb valign=top><div class=m5>Axial</div></td></tr><tr class=B2><td class=bd05rb valign=top><div class="m5 fw_b">Flansch / Befestigung:</div></td><td class=bd05rb valign=top><div class=m5>Flansch mit DrehmomentstГјtze</div></td></tr><tr class=B14><td class=bd05rb valign=top><div class="m5 fw_b">Flansch Durchmesser:</div></td><td class=bd05rb valign=top><div class=m5>58 mm</div></td></tr><tr class=B2><td class=bd05rb valign=top><div class="m5 fw_b">GehГ¤usematerial:</div></td><td class=bd05rb valign=top><div class=m5>Stahl</div></td></tr><tr class=B14><td class=bd05rb valign=top><div class="m5 fw_b">LГ¤nge:</div></td><td class=bd05rb valign=top><div class=m5>60,2 mm</div></td></tr><tr class=B2><td class=bd05rb valign=top><div class="m5 fw_b">GehГ¤usedurchmesser:</div></td><td class=bd05rb valign=top><div class=m5>58 mm</div></td></tr><tr class=B14><td class=bd05rb valign=top><div class="m5 fw_b">Zertifikate:</div></td><td class=bd05rb valign=top><div class=m5>CE / UL</div></td></tr></table></td> | 310.86 | Posital-Fraba | Absolutdrehgeber | picture-bx-5-cax-cx-nnn.jpg
97 | POSITAL IXARC OCD-CAA1B-0012-9A7S-AAW CANopen Absoluter Drehgeber | OCD-CAA1B-0012-9A7S-AAW | <td valign=top class=BD02 style="border-width: 4px 5px;"><div >Der POSITAL IXARC OCD-CAA1B-0012-9A7S-AAW Optische CANopen Drehgeber bietet 12 bit AuflГ¶sung mit hoher Dynamik. Die Erfassung der Wellenposition erfolgt optisch, mehrere Umdrehungen werden mechanisch erfasst. Es werden keine Backup Batterien benГ¶tigt.</div><div class="fw_b fs_2" style="margin:5px 0px;">Weitere Informationen:</div><table border=0 cellspacing=0 cellpadding=0 class="fs_2 BD05 bw_0001" width="100%"><tr><td width="30%" class=B5><img src='/p.gif' alt='' width=115 height=1 class=bpxl></td><td width="70%" class=B5><img src='/p.gif' alt='' width=1 height=1 class=bpxl></td></tr><tr class=B2><td class=bd05rb valign=top><div class="m5 fw_b">Funktionen (Single- / Multiturn):</div></td><td class=bd05rb valign=top><div class=m5>Singleturn</div></td></tr><tr class=B14><td class=bd05rb valign=top><div class="m5 fw_b">Abtastprinzip:</div></td><td class=bd05rb valign=top><div class=m5>Optisch</div></td></tr><tr class=B2><td class=bd05rb valign=top><div class="m5 fw_b">Genauigkeit:</div></td><td class=bd05rb valign=top><div class=m5>0.02 В°</div></td></tr><tr class=B14><td class=bd05rb valign=top><div class="m5 fw_b">AuflГ¶sung Singleturn:</div></td><td class=bd05rb valign=top><div class=m5>12 Bit</div></td></tr><tr class=B2><td class=bd05rb valign=top><div class="m5 fw_b">Betriebsdrehzahl (mechanisch) max.:</div></td><td class=bd05rb valign=top><div class=m5>3000 U/min</div></td></tr><tr class=B14><td class=bd05rb valign=top><div class="m5 fw_b">Wellenart:</div></td><td class=bd05rb valign=top><div class=m5>Vollwelle, einfach abgeflacht</div></td></tr><tr class=B2><td class=bd05rb valign=top><div class="m5 fw_b">WellenlГ¤nge (Vollwelle):</div></td><td class=bd05rb valign=top><div class=m5>20 mm</div></td></tr><tr class=B14><td class=bd05rb valign=top><div class="m5 fw_b">Wellenmaterial:</div></td><td class=bd05rb valign=top><div class=m5>Edelstahl V2A</div></td></tr><tr class=B2><td class=bd05rb valign=top><div class="m5 fw_b">Wellendurchmesser:</div></td><td class=bd05rb valign=top><div class=m5>9,52 mm</div></td></tr><tr class=B14><td class=bd05rb valign=top><div class="m5 fw_b">Wellenbelastbarkeit max. axial:</div></td><td class=bd05rb valign=top><div class=m5>40 N</div></td></tr><tr class=B2><td class=bd05rb valign=top><div class="m5 fw_b">Wellenbelastbarkeit max. radial:</div></td><td class=bd05rb valign=top><div class=m5>110 N</div></td></tr><tr class=B14><td class=bd05rb valign=top><div class="m5 fw_b">Schnittstelle:</div></td><td class=bd05rb valign=top><div class=m5>CANopen</div></td></tr><tr class=B2><td class=bd05rb valign=top><div class="m5 fw_b">Ausgabecode:</div></td><td class=bd05rb valign=top><div class=m5>BinГ¤r</div></td></tr><tr class=B14><td class=bd05rb valign=top><div class="m5 fw_b">Weitere Funktionen / Optionen:</div></td><td class=bd05rb valign=top><div class=m5>Verpolungsschutz, Гњberspannungsschutz, Kurzschlussschutz</div></td></tr><tr class=B2><td class=bd05rb valign=top><div class="m5 fw_b">Weitere Produkteigenschaften:</div></td><td class=bd05rb valign=top><div class=m5>Kathodischer Korrosionsschutz ( 720 h Salznebeltest)</div></td></tr><tr class=B14><td class=bd05rb valign=top><div class="m5 fw_b">Schutzart GehГ¤use:</div></td><td class=bd05rb valign=top><div class=m5>IP 67</div></td></tr><tr class=B2><td class=bd05rb valign=top><div class="m5 fw_b">Schutzart am Welleneingang:</div></td><td class=bd05rb valign=top><div class=m5>IP 67</div></td></tr><tr class=B14><td class=bd05rb valign=top><div class="m5 fw_b">Arbeitstemperaturbereich:</div></td><td class=bd05rb valign=top><div class=m5>-30 - 70 В°C</div></td></tr><tr class=B2><td class=bd05rb valign=top><div class="m5 fw_b">Versorgungsspannung:</div></td><td class=bd05rb valign=top><div class=m5>10 - 30 V</div></td></tr><tr class=B14><td class=bd05rb valign=top><div class="m5 fw_b">Schutzklasse:</div></td><td class=bd05rb valign=top><div class=m5>3 - Schutzkleinspannung</div></td></tr><tr class=B2><td class=bd05rb valign=top><div class="m5 fw_b">Kabelabgang:</div></td><td class=bd05rb valign=top><div class=m5>Axial</div></td></tr><tr class=B14><td class=bd05rb valign=top><div class="m5 fw_b">Flansch / Befestigung:</div></td><td class=bd05rb valign=top><div class=m5>Vierkantflansch</div></td></tr><tr class=B2><td class=bd05rb valign=top><div class="m5 fw_b">Flansch Durchmesser:</div></td><td class=bd05rb valign=top><div class=m5>78 mm</div></td></tr><tr class=B14><td class=bd05rb valign=top><div class="m5 fw_b">GehГ¤usematerial:</div></td><td class=bd05rb valign=top><div class=m5>Stahl</div></td></tr><tr class=B2><td class=bd05rb valign=top><div class="m5 fw_b">LГ¤nge:</div></td><td class=bd05rb valign=top><div class=m5>43,2 mm</div></td></tr><tr class=B14><td class=bd05rb valign=top><div class="m5 fw_b">GehГ¤usedurchmesser:</div></td><td class=bd05rb valign=top><div class=m5>78 mm</div></td></tr><tr class=B2><td class=bd05rb valign=top><div class="m5 fw_b">Zertifikate:</div></td><td class=bd05rb valign=top><div class=m5>CE / UL</div></td></tr></table></td> | 263.89 | Posital-Fraba | Absolutdrehgeber | picture-9x-5-cax-cx-nnn.jpg
98 | POSITAL IXARC OCD-S6B1B-0012-B060-5RW SSI Preset + Inkremental (Push-Pull) Absoluter Drehgeber | OCD-S6B1B-0012-B060-5RW | <td valign=top class=BD02 style="border-width: 4px 5px;"><div >Der POSITAL IXARC OCD-S6B1B-0012-B060-5RW Optische SSI Preset + Inkremental (Push-Pull) Drehgeber bietet 12 bit AuflГ¶sung mit hoher Dynamik. Die Erfassung der Wellenposition erfolgt optisch, mehrere Umdrehungen werden mechanisch erfasst. Es werden keine Backup Batterien benГ¶tigt.</div><div class="fw_b fs_2" style="margin:5px 0px;">Weitere Informationen:</div><table border=0 cellspacing=0 cellpadding=0 class="fs_2 BD05 bw_0001" width="100%"><tr><td width="30%" class=B5><img src='/p.gif' alt='' width=115 height=1 class=bpxl></td><td width="70%" class=B5><img src='/p.gif' alt='' width=1 height=1 class=bpxl></td></tr><tr class=B2><td class=bd05rb valign=top><div class="m5 fw_b">Funktionen (Single- / Multiturn):</div></td><td class=bd05rb valign=top><div class=m5>Singleturn</div></td></tr><tr class=B14><td class=bd05rb valign=top><div class="m5 fw_b">Abtastprinzip:</div></td><td class=bd05rb valign=top><div class=m5>Optisch</div></td></tr><tr class=B2><td class=bd05rb valign=top><div class="m5 fw_b">Genauigkeit:</div></td><td class=bd05rb valign=top><div class=m5>0.02 В°</div></td></tr><tr class=B14><td class=bd05rb valign=top><div class="m5 fw_b">AuflГ¶sung Singleturn:</div></td><td class=bd05rb valign=top><div class=m5>12 Bit</div></td></tr><tr class=B2><td class=bd05rb valign=top><div class="m5 fw_b">Betriebsdrehzahl (mechanisch) max.:</div></td><td class=bd05rb valign=top><div class=m5>12000 U/min</div></td></tr><tr class=B14><td class=bd05rb valign=top><div class="m5 fw_b">Wellenart:</div></td><td class=bd05rb valign=top><div class=m5>Sackloch-Hohlwelle</div></td></tr><tr class=B2><td class=bd05rb valign=top><div class="m5 fw_b">Wellenmaterial:</div></td><td class=bd05rb valign=top><div class=m5>Edelstahl V2A</div></td></tr><tr class=B14><td class=bd05rb valign=top><div class="m5 fw_b">Wellendurchmesser:</div></td><td class=bd05rb valign=top><div class=m5>6 mm</div></td></tr><tr class=B2><td class=bd05rb valign=top><div class="m5 fw_b">Schnittstelle:</div></td><td class=bd05rb valign=top><div class=m5>SSI Preset + Inkremental (Push-Pull)</div></td></tr><tr class=B14><td class=bd05rb valign=top><div class="m5 fw_b">Ausgabecode:</div></td><td class=bd05rb valign=top><div class=m5>BinГ¤r</div></td></tr><tr class=B2><td class=bd05rb valign=top><div class="m5 fw_b">Weitere Funktionen / Optionen:</div></td><td class=bd05rb valign=top><div class=m5>Verpolungsschutz, Гњberspannungsschutz, Kurzschlussschutz</div></td></tr><tr class=B14><td class=bd05rb valign=top><div class="m5 fw_b">Weitere Produkteigenschaften:</div></td><td class=bd05rb valign=top><div class=m5>Kathodischer Korrosionsschutz ( 720 h Salznebeltest)</div></td></tr><tr class=B2><td class=bd05rb valign=top><div class="m5 fw_b">Schutzart GehГ¤use:</div></td><td class=bd05rb valign=top><div class=m5>IP 65</div></td></tr><tr class=B14><td class=bd05rb valign=top><div class="m5 fw_b">Schutzart am Welleneingang:</div></td><td class=bd05rb valign=top><div class=m5>IP 65</div></td></tr><tr class=B2><td class=bd05rb valign=top><div class="m5 fw_b">Arbeitstemperaturbereich:</div></td><td class=bd05rb valign=top><div class=m5>-30 - 70 В°C</div></td></tr><tr class=B14><td class=bd05rb valign=top><div class="m5 fw_b">Versorgungsspannung:</div></td><td class=bd05rb valign=top><div class=m5>10 - 30 V</div></td></tr><tr class=B2><td class=bd05rb valign=top><div class="m5 fw_b">Schutzklasse:</div></td><td class=bd05rb valign=top><div class=m5>3 - Schutzkleinspannung</div></td></tr><tr class=B14><td class=bd05rb valign=top><div class="m5 fw_b">Kabelabgang:</div></td><td class=bd05rb valign=top><div class=m5>Radial</div></td></tr><tr class=B2><td class=bd05rb valign=top><div class="m5 fw_b">Flansch / Befestigung:</div></td><td class=bd05rb valign=top><div class=m5>Flansch mit DrehmomentstГјtze</div></td></tr><tr class=B14><td class=bd05rb valign=top><div class="m5 fw_b">Flansch Durchmesser:</div></td><td class=bd05rb valign=top><div class=m5>58 mm</div></td></tr><tr class=B2><td class=bd05rb valign=top><div class="m5 fw_b">GehГ¤usematerial:</div></td><td class=bd05rb valign=top><div class=m5>Stahl</div></td></tr><tr class=B14><td class=bd05rb valign=top><div class="m5 fw_b">LГ¤nge:</div></td><td class=bd05rb valign=top><div class=m5>71,2 mm</div></td></tr><tr class=B2><td class=bd05rb valign=top><div class="m5 fw_b">GehГ¤usedurchmesser:</div></td><td class=bd05rb valign=top><div class=m5>58 mm</div></td></tr><tr class=B14><td class=bd05rb valign=top><div class="m5 fw_b">Zertifikate:</div></td><td class=bd05rb valign=top><div class=m5>CE / UL</div></td></tr></table></td> | 314.95 | Posital-Fraba | Absolutdrehgeber | picture-bx-5-crx-cx-nnn.jpg
99 | POSITAL IXARC OCD-CAA1B-0016-B06S-HCC CANopen Absoluter Drehgeber | OCD-CAA1B-0016-B06S-HCC | <td valign=top class=BD02 style="border-width: 4px 5px;"><div >Der POSITAL IXARC OCD-CAA1B-0016-B06S-HCC Optische CANopen Drehgeber bietet 16 bit AuflГ¶sung mit hoher Dynamik. Die Erfassung der Wellenposition erfolgt optisch, mehrere Umdrehungen werden mechanisch erfasst. Es werden keine Backup Batterien benГ¶tigt.</div><div class="fw_b fs_2" style="margin:5px 0px;">Weitere Informationen:</div><table border=0 cellspacing=0 cellpadding=0 class="fs_2 BD05 bw_0001" width="100%"><tr><td width="30%" class=B5><img src='/p.gif' alt='' width=115 height=1 class=bpxl></td><td width="70%" class=B5><img src='/p.gif' alt='' width=1 height=1 class=bpxl></td></tr><tr class=B2><td class=bd05rb valign=top><div class="m5 fw_b">Funktionen (Single- / Multiturn):</div></td><td class=bd05rb valign=top><div class=m5>Singleturn</div></td></tr><tr class=B14><td class=bd05rb valign=top><div class="m5 fw_b">Abtastprinzip:</div></td><td class=bd05rb valign=top><div class=m5>Optisch</div></td></tr><tr class=B2><td class=bd05rb valign=top><div class="m5 fw_b">Genauigkeit:</div></td><td class=bd05rb valign=top><div class=m5>0.02 В°</div></td></tr><tr class=B14><td class=bd05rb valign=top><div class="m5 fw_b">AuflГ¶sung Singleturn:</div></td><td class=bd05rb valign=top><div class=m5>16 Bit</div></td></tr><tr class=B2><td class=bd05rb valign=top><div class="m5 fw_b">Betriebsdrehzahl (mechanisch) max.:</div></td><td class=bd05rb valign=top><div class=m5>3000 U/min</div></td></tr><tr class=B14><td class=bd05rb valign=top><div class="m5 fw_b">Wellenart:</div></td><td class=bd05rb valign=top><div class=m5>Sackloch-Hohlwelle</div></td></tr><tr class=B2><td class=bd05rb valign=top><div class="m5 fw_b">Wellenmaterial:</div></td><td class=bd05rb valign=top><div class=m5>Edelstahl V2A</div></td></tr><tr class=B14><td class=bd05rb valign=top><div class="m5 fw_b">Wellendurchmesser:</div></td><td class=bd05rb valign=top><div class=m5>6 mm</div></td></tr><tr class=B2><td class=bd05rb valign=top><div class="m5 fw_b">Schnittstelle:</div></td><td class=bd05rb valign=top><div class=m5>CANopen</div></td></tr><tr class=B14><td class=bd05rb valign=top><div class="m5 fw_b">Ausgabecode:</div></td><td class=bd05rb valign=top><div class=m5>BinГ¤r</div></td></tr><tr class=B2><td class=bd05rb valign=top><div class="m5 fw_b">Weitere Funktionen / Optionen:</div></td><td class=bd05rb valign=top><div class=m5>Verpolungsschutz, Гњberspannungsschutz, Kurzschlussschutz</div></td></tr><tr class=B14><td class=bd05rb valign=top><div class="m5 fw_b">Weitere Produkteigenschaften:</div></td><td class=bd05rb valign=top><div class=m5>Kathodischer Korrosionsschutz ( 720 h Salznebeltest)</div></td></tr><tr class=B2><td class=bd05rb valign=top><div class="m5 fw_b">Schutzart GehГ¤use:</div></td><td class=bd05rb valign=top><div class=m5>IP 67</div></td></tr><tr class=B14><td class=bd05rb valign=top><div class="m5 fw_b">Schutzart am Welleneingang:</div></td><td class=bd05rb valign=top><div class=m5>IP 67</div></td></tr><tr class=B2><td class=bd05rb valign=top><div class="m5 fw_b">Arbeitstemperaturbereich:</div></td><td class=bd05rb valign=top><div class=m5>-40 - 85 В°C</div></td></tr><tr class=B14><td class=bd05rb valign=top><div class="m5 fw_b">Versorgungsspannung:</div></td><td class=bd05rb valign=top><div class=m5>10 - 30 V</div></td></tr><tr class=B2><td class=bd05rb valign=top><div class="m5 fw_b">Schutzklasse:</div></td><td class=bd05rb valign=top><div class=m5>3 - Schutzkleinspannung</div></td></tr><tr class=B14><td class=bd05rb valign=top><div class="m5 fw_b">Kabelabgang:</div></td><td class=bd05rb valign=top><div class=m5>Radial</div></td></tr><tr class=B2><td class=bd05rb valign=top><div class="m5 fw_b">Flansch / Befestigung:</div></td><td class=bd05rb valign=top><div class=m5>Flansch mit DrehmomentstГјtze</div></td></tr><tr class=B14><td class=bd05rb valign=top><div class="m5 fw_b">Flansch Durchmesser:</div></td><td class=bd05rb valign=top><div class=m5>58 mm</div></td></tr><tr class=B2><td class=bd05rb valign=top><div class="m5 fw_b">GehГ¤usematerial:</div></td><td class=bd05rb valign=top><div class=m5>Stahl</div></td></tr><tr class=B14><td class=bd05rb valign=top><div class="m5 fw_b">LГ¤nge:</div></td><td class=bd05rb valign=top><div class=m5>60 mm</div></td></tr><tr class=B2><td class=bd05rb valign=top><div class="m5 fw_b">GehГ¤usedurchmesser:</div></td><td class=bd05rb valign=top><div class=m5>58 mm</div></td></tr><tr class=B14><td class=bd05rb valign=top><div class="m5 fw_b">Zertifikate:</div></td><td class=bd05rb valign=top><div class=m5>CE / UL</div></td></tr></table></td> | 312.42 | Posital-Fraba | Absolutdrehgeber | picture-bx-5-fbx-nn-nnn.jpg
100 | POSITAL IXARC OCD-S3B1B-0012-B060-5RW SSI Preset + Inkremental Absoluter Drehgeber | OCD-S3B1B-0012-B060-5RW | <td valign=top class=BD02 style="border-width: 4px 5px;"><div >Der POSITAL IXARC OCD-S3B1B-0012-B060-5RW Optische SSI Preset + Inkremental Drehgeber bietet 12 bit AuflГ¶sung mit hoher Dynamik. Die Erfassung der Wellenposition erfolgt optisch, mehrere Umdrehungen werden mechanisch erfasst. Es werden keine Backup Batterien benГ¶tigt.</div><div class="fw_b fs_2" style="margin:5px 0px;">Weitere Informationen:</div><table border=0 cellspacing=0 cellpadding=0 class="fs_2 BD05 bw_0001" width="100%"><tr><td width="30%" class=B5><img src='/p.gif' alt='' width=115 height=1 class=bpxl></td><td width="70%" class=B5><img src='/p.gif' alt='' width=1 height=1 class=bpxl></td></tr><tr class=B2><td class=bd05rb valign=top><div class="m5 fw_b">Funktionen (Single- / Multiturn):</div></td><td class=bd05rb valign=top><div class=m5>Singleturn</div></td></tr><tr class=B14><td class=bd05rb valign=top><div class="m5 fw_b">Abtastprinzip:</div></td><td class=bd05rb valign=top><div class=m5>Optisch</div></td></tr><tr class=B2><td class=bd05rb valign=top><div class="m5 fw_b">Genauigkeit:</div></td><td class=bd05rb valign=top><div class=m5>0.02 В°</div></td></tr><tr class=B14><td class=bd05rb valign=top><div class="m5 fw_b">AuflГ¶sung Singleturn:</div></td><td class=bd05rb valign=top><div class=m5>12 Bit</div></td></tr><tr class=B2><td class=bd05rb valign=top><div class="m5 fw_b">Betriebsdrehzahl (mechanisch) max.:</div></td><td class=bd05rb valign=top><div class=m5>12000 U/min</div></td></tr><tr class=B14><td class=bd05rb valign=top><div class="m5 fw_b">Wellenart:</div></td><td class=bd05rb valign=top><div class=m5>Sackloch-Hohlwelle</div></td></tr><tr class=B2><td class=bd05rb valign=top><div class="m5 fw_b">Wellenmaterial:</div></td><td class=bd05rb valign=top><div class=m5>Edelstahl V2A</div></td></tr><tr class=B14><td class=bd05rb valign=top><div class="m5 fw_b">Wellendurchmesser:</div></td><td class=bd05rb valign=top><div class=m5>6 mm</div></td></tr><tr class=B2><td class=bd05rb valign=top><div class="m5 fw_b">Schnittstelle:</div></td><td class=bd05rb valign=top><div class=m5>SSI Preset + Inkremental</div></td></tr><tr class=B14><td class=bd05rb valign=top><div class="m5 fw_b">Ausgabecode:</div></td><td class=bd05rb valign=top><div class=m5>BinГ¤r</div></td></tr><tr class=B2><td class=bd05rb valign=top><div class="m5 fw_b">Weitere Funktionen / Optionen:</div></td><td class=bd05rb valign=top><div class=m5>Verpolungsschutz, Гњberspannungsschutz, Kurzschlussschutz</div></td></tr><tr class=B14><td class=bd05rb valign=top><div class="m5 fw_b">Weitere Produkteigenschaften:</div></td><td class=bd05rb valign=top><div class=m5>Kathodischer Korrosionsschutz ( 720 h Salznebeltest)</div></td></tr><tr class=B2><td class=bd05rb valign=top><div class="m5 fw_b">Schutzart GehГ¤use:</div></td><td class=bd05rb valign=top><div class=m5>IP 65</div></td></tr><tr class=B14><td class=bd05rb valign=top><div class="m5 fw_b">Schutzart am Welleneingang:</div></td><td class=bd05rb valign=top><div class=m5>IP 65</div></td></tr><tr class=B2><td class=bd05rb valign=top><div class="m5 fw_b">Arbeitstemperaturbereich:</div></td><td class=bd05rb valign=top><div class=m5>-30 - 70 В°C</div></td></tr><tr class=B14><td class=bd05rb valign=top><div class="m5 fw_b">Versorgungsspannung:</div></td><td class=bd05rb valign=top><div class=m5>4,5 - 30 V</div></td></tr><tr class=B2><td class=bd05rb valign=top><div class="m5 fw_b">Schutzklasse:</div></td><td class=bd05rb valign=top><div class=m5>3 - Schutzkleinspannung</div></td></tr><tr class=B14><td class=bd05rb valign=top><div class="m5 fw_b">Kabelabgang:</div></td><td class=bd05rb valign=top><div class=m5>Radial</div></td></tr><tr class=B2><td class=bd05rb valign=top><div class="m5 fw_b">Flansch / Befestigung:</div></td><td class=bd05rb valign=top><div class=m5>Flansch mit DrehmomentstГјtze</div></td></tr><tr class=B14><td class=bd05rb valign=top><div class="m5 fw_b">Flansch Durchmesser:</div></td><td class=bd05rb valign=top><div class=m5>58 mm</div></td></tr><tr class=B2><td class=bd05rb valign=top><div class="m5 fw_b">GehГ¤usematerial:</div></td><td class=bd05rb valign=top><div class=m5>Stahl</div></td></tr><tr class=B14><td class=bd05rb valign=top><div class="m5 fw_b">LГ¤nge:</div></td><td class=bd05rb valign=top><div class=m5>71,2 mm</div></td></tr><tr class=B2><td class=bd05rb valign=top><div class="m5 fw_b">GehГ¤usedurchmesser:</div></td><td class=bd05rb valign=top><div class=m5>58 mm</div></td></tr><tr class=B14><td class=bd05rb valign=top><div class="m5 fw_b">Zertifikate:</div></td><td class=bd05rb valign=top><div class=m5>CE / UL</div></td></tr></table></td> | 314.01 | Posital-Fraba | Absolutdrehgeber | picture-bx-5-crx-cx-nnn.jpg